## orcamento
1. ESTRADA DO REMÉDIO - BAIRRO REMÉDIOS
1.1. SERVIÇOS PRELIMINARES
1.1.1. 17.30.02 (E) - PLACA DE OBRA EM CHAPA DE AÇO GALVANIZADO (M2)
QTD
PLACA DE OBRA | 1,25*2 | 2.5 | 2.5
2.5
1.1.2. 02.02.140 - LOCAÇÃO DE CONTAINER TIPO SANITÁRIO COM 2 VASOS SANITÁRIOS, 2 LAVATÓRIOS, 2 MICTÓRIOS E 4 PONTOS PARA CHUVEIRO - ÁREA MÍNIMA DE 13,80 M² (UNMES)
QTD
CONTAINER | 3 | 3 | 3
3
1.2. PAVIMENTAÇÃO ASFÁLTICA
1.2.1. 2003331 - SARJETA TRIANGULAR DE CONCRETO - STC 07 - ESCAVAÇÃO MECÂNICA - AREIA E BRITA COMERCIAIS (M)
QTD
SARJETA | 3503,16*2 | 7006.32 | 7006.32
7006.32
1.2.2. 2003441 - DISSIPADOR DE ENERGIA - DES 01 - AREIA E PEDRA DE MÃO COMERCIAIS (UN)
QTD
DISSIPADOR DE ENERGIA | 36 | 36 | 36
36
1.2.3. 54.01.400 - ABERTURA DE CAIXA ATÉ 25 CM, INCLUI ESCAVAÇÃO, COMPACTAÇÃO, TRANSPORTE E PREPARO DO SUB-LEITO (M2)
QTD
PAVIMENTAÇÃO - EXTENSÃO x LARGURA x ESPESSURA | 21018,93 | 21018.93 | 21018.93
21018.93
1.2.4. 07.01.120 - CARGA E REMOÇÃO DE TERRA ATÉ A DISTÂNCIA MÉDIA DE 1 KM (M3)
QTD
ABERTURA DE CAIXA | 21018,93*0,2 | 4203.79 | 4203.79
4203.79
1.2.5. 54.01.210 - BASE DE BRITA GRADUADA (M3)
QTD
PAVIMENTAÇÃO - EXTENSÃO x LARGURA x ESPESSURA | (21018,93*0,15) | 3152.84 | 3152.84
3152.84
1.2.6. 54.03.240 - IMPRIMAÇÃO BETUMINOSA IMPERMEABILIZANTE (M2)
QTD
PAVIMENTAÇÃO - EXTENSÃO x LARGURA | 21018,93 | 21018.93 | 21018.93
21018.93
1.2.7. 54.03.230 - IMPRIMAÇÃO BETUMINOSA LIGANTE (M2)
QTD
PAVIMENTAÇÃO - EXTENSÃO x LARGURA | 21018,93 | 21018.93 | 21018.93
21018.93
1.2.8. 54.03.210 - CAMADA DE ROLAMENTO EM CONCRETO BETUMINOSO USINADO QUENTE - CBUQ (M3)
QTD
PAVIMENTAÇÃO - EXTENSÃO x LARGURA x ESPESSURA | (21018,93*0,05) | 1050.95 | 1050.95
1050.95
1.2.9. 05.78.01 (I) - CARGA, DESCARGA E TRANSPORTE DE CONCRETO ASFÁLTICO ATÉ A DISTÂNCIA MÉDIA DE IDA E VOLTA DE 1KM (M3)
QTD
PAVIMENTAÇÃO - EXTENSÃO x LARGURA x ESPESSURA | (21018,939*0,05) | 1050.95 | 1050.95
1050.95
1.2.10. 05.78.07 (I) - TRANSPORTE DE CONCRETO ASFÁLTICO ALÉM DO PRIMEIRO KM (M3XKM)
QTD
PAVIMENTAÇÃO - EXTENSÃO x LARGURA x ESPESSURA x KM | (21018,939*0,05)*20 | 21018.94 | 21018.94
21018.94
1.2.11. 05.99.02 (I) - BASE BETUMINOSA DE MATERIAIS PROVENIENTES DOS RESÍDUOS SÓLIDOS DA CONSTRUÇÃO CIVIL (RCC) E/OU DA FRESAGEM DE PAVIMENTOS ASFÁLTICOS (RAP) RECICLADO EM USINA MÓVEL COM ATÉ 3% DE CAP, FORNECIMENTO E APLICAÇÃO, NÃO INCLUI TRANSPORTE ATÉ O LOCAL DOS SERVIÇOS, (M3)
QTD
PAVIMENTAÇÃO - ÁREA DE REFORÇO DE BASE x ESPESSURA | (5275,65*0,15) | 791.35 | 791.35
791.35
1.3. SINALIZAÇÃO HORIZONTAL E VERTICAL
1.3.1. 00013521 - PLACA DE ACO ESMALTADA PARA IDENTIFICACAO DE RUA, *45 CM X 20* CM (UN)
QTD
PLACA DE IDENTIFICAÇÃO DE RUA | 5 | 5 | 5
5
1.3.2. 00034723 - PLACA DE SINALIZACAO EM CHAPA DE ACO NUM 16 COM PINTURA REFLETIVA (M2)
QTD
PLACA DE 30 KM | (0,45*0,45)*18 | 3.65 | 3.65
3.65
1.3.3. 00005050 - POSTE CONICO CONTINUO EM ACO GALVANIZADO, RETO, FLANGEADO, H = 3 M, DIAMETRO INFERIOR = *95* MM (UN)
QTD
NOME DE RUA | 5 | 5 | 5
30KM | 18 | 18 | 18
23
1.3.4. 00000397 - ABRACADEIRA EM ACO PARA AMARRACAO DE ELETRODUTOS, TIPO D, COM 2 1/2" E PARAFUSO DE FIXACAO (UN)
QTD
NOME DE RUA | 5 | 5 | 5
30KM | 18 | 18 | 18
23
1.3.5. 70.02.022 - SINALIZAÇÃO HORIZONTAL EM TINTA A BASE DE RESINA ACRÍLICA EMULSIONADA EM ÁGUA (M2)
QTD
FAIXA CENTRAL - 0,10 LARGURA | 3505,57*0,10 | 350.56 | 350.56
350.56
2. ESTRADA CARLOS AUGUSTO CASTRO - BAIRRO APOLINÁRIO
2.1. SERVIÇOS PRELIMINARES
2.1.1. 17.30.02 (E) - PLACA DE OBRA EM CHAPA DE AÇO GALVANIZADO (M2)
QTD
PLACA DE OBRA | 1,25*2 | 2.5 | 2.5
2.5
2.1.2. 02.02.140 - LOCAÇÃO DE CONTAINER TIPO SANITÁRIO COM 2 VASOS SANITÁRIOS, 2 LAVATÓRIOS, 2 MICTÓRIOS E 4 PONTOS PARA CHUVEIRO - ÁREA MÍNIMA DE 13,80 M² (UNMES)
QTD
CONTAINER | 3 | 3 | 3
3
2.2. PAVIMENTAÇÃO ASFÁLTICA
2.2.1. 2003331 - SARJETA TRIANGULAR DE CONCRETO - STC 07 - ESCAVAÇÃO MECÂNICA - AREIA E BRITA COMERCIAIS (M)
QTD
SARJETA | 1055,26*2 | 2110.52 | 2110.52
2110.52
2.2.2. 2003441 - DISSIPADOR DE ENERGIA - DES 01 - AREIA E PEDRA DE MÃO COMERCIAIS (UN)
QTD
DISSIPADOR DE ENERGIA | 12 | 12 | 12
12
2.2.3. 54.01.400 - ABERTURA DE CAIXA ATÉ 25 CM, INCLUI ESCAVAÇÃO, COMPACTAÇÃO, TRANSPORTE E PREPARO DO SUB-LEITO (M2)
QTD
PAVIMENTAÇÃO | 5568,33 | 5568.33 | 5568.33
5568.33
2.2.4. 07.01.120 - CARGA E REMOÇÃO DE TERRA ATÉ A DISTÂNCIA MÉDIA DE 1 KM (M3)
QTD
ABERTURA DE CAIXA | 5568,33*0,2 | 1113.67 | 1113.67
1113.67
2.2.5. 54.01.210 - BASE DE BRITA GRADUADA (M3)
QTD
PAVIMENTAÇÃO - EXTENSÃO x LARGURA x ESPESSURA | (5568,33*0,15) | 835.25 | 835.25
835.25
2.2.6. 54.03.240 - IMPRIMAÇÃO BETUMINOSA IMPERMEABILIZANTE (M2)
QTD
PAVIMENTAÇÃO - EXTENSÃO x LARGURA | 5568,33 | 5568.33 | 5568.33
5568.33
2.2.7. 54.03.230 - IMPRIMAÇÃO BETUMINOSA LIGANTE (M2)
QTD
PAVIMENTAÇÃO - EXTENSÃO x LARGURA | 5568,33 | 5568.33 | 5568.33
5568.33
2.2.8. 54.03.210 - CAMADA DE ROLAMENTO EM CONCRETO BETUMINOSO USINADO QUENTE - CBUQ (M3)
QTD
PAVIMENTAÇÃO - EXTENSÃO x LARGURA x ESPESSURA | (5568,33*0,05) | 278.42 | 278.42
278.42
2.2.9. 05.78.01 (I) - CARGA, DESCARGA E TRANSPORTE DE CONCRETO ASFÁLTICO ATÉ A DISTÂNCIA MÉDIA DE IDA E VOLTA DE 1KM (M3)
QTD
PAVIMENTAÇÃO - EXTENSÃO x LARGURA x ESPESSURA | (5568,33*0,05) | 278.42 | 278.42
278.42
2.2.10. 05.78.07 (I) - TRANSPORTE DE CONCRETO ASFÁLTICO ALÉM DO PRIMEIRO KM (M3XKM)
QTD
PAVIMENTAÇÃO - EXTENSÃO x LARGURA x ESPESSURA x KM | (5568,33*0,05)*20 | 5568.33 | 5568.33
5568.33
2.2.11. 05.99.02 (I) - BASE BETUMINOSA DE MATERIAIS PROVENIENTES DOS RESÍDUOS SÓLIDOS DA CONSTRUÇÃO CIVIL (RCC) E/OU DA FRESAGEM DE PAVIMENTOS ASFÁLTICOS (RAP) RECICLADO EM USINA MÓVEL COM ATÉ 3% DE CAP, FORNECIMENTO E APLICAÇÃO, NÃO INCLUI TRANSPORTE ATÉ O LOCAL DOS SERVIÇOS, (M3)
QTD
PAVIMENTAÇÃO - ÁREA DE REFORÇO DE BASE x ESPESSURA | (1294,05*0,15) | 194.11 | 194.11
194.11
2.3. SINALIZAÇÃO HORIZONTAL E VERTICAL
2.3.1. 00013521 - PLACA DE ACO ESMALTADA PARA IDENTIFICACAO DE RUA, *45 CM X 20* CM (UN)
QTD
PLACA DE IDENTIFICAÇÃO DE RUA | 4 | 4 | 4
4
2.3.2. 00034723 - PLACA DE SINALIZACAO EM CHAPA DE ACO NUM 16 COM PINTURA REFLETIVA (M2)
QTD
PLACA DE 30 KM | (0,45*0,45)*5 | 1.01 | 1.01
1.01
2.3.3. 00005050 - POSTE CONICO CONTINUO EM ACO GALVANIZADO, RETO, FLANGEADO, H = 3 M, DIAMETRO INFERIOR = *95* MM (UN)
QTD
NOME DE RUA | 4 | 4 | 4
30KM | 5 | 5 | 5
9
2.3.4. 00000397 - ABRACADEIRA EM ACO PARA AMARRACAO DE ELETRODUTOS, TIPO D, COM 2 1/2" E PARAFUSO DE FIXACAO (UN)
QTD
NOME DE RUA | 4 | 4 | 4
30KM | 5 | 5 | 5
9
2.3.5. 70.02.022 - SINALIZAÇÃO HORIZONTAL EM TINTA A BASE DE RESINA ACRÍLICA EMULSIONADA EM ÁGUA (M2)
QTD
FAIXA CENTRAL - 0,10 LARGURA | (1040+15,26)*0,10 | 105.53 | 105.53
105.53
3. AVENIDA JOSÉ ANTÔNIO DE MORAES NETO (TRECHO 4) - BAIRRO VILA MACHADO
3.1. SERVIÇOS PRELIMINARES
3.1.1. 17.30.02 (E) - PLACA DE OBRA EM CHAPA DE AÇO GALVANIZADO (M2)
QTD
PLACA DE OBRA | 1,25*2 | 2.5 | 2.5
2.5
3.1.2. 02.02.140 - LOCAÇÃO DE CONTAINER TIPO SANITÁRIO COM 2 VASOS SANITÁRIOS, 2 LAVATÓRIOS, 2 MICTÓRIOS E 4 PONTOS PARA CHUVEIRO - ÁREA MÍNIMA DE 13,80 M² (UNMES)
QTD
CONTAINER | 3 | 3 | 3
3
3.2. PAVIMENTAÇÃO ASFÁLTICA
3.2.1. 2003441 - DISSIPADOR DE ENERGIA - DES 01 - AREIA E PEDRA DE MÃO COMERCIAIS (UN)
QTD
DISSIPADOR DE ENERGIA | 36 | 36 | 36
36
3.2.2. 54.06.110 - BASE EM CONCRETO COM FCK DE 25 MPA, PARA GUIAS, SARJETAS OU SARJETÕES (M3)
QTD
BASE | (4354,13*0,90)*0,10 | 391.87 | 391.87
391.87
3.2.3. 05.14.02 (I) - FORNECIMENTO E ASSENTAMENTO DE GUIAS TIPO PMSP 100, INCLUSIVE ENCOSTAMENTO DE TERRA - FCK=25,0MPA (M)
QTD
GUIA | 4354,13*2 | 8708.26 | 8708.26
8708.26
3.2.4. 05.19.01 (I) - CONSTRUÇÃO DE SARJETA OU SARJETÃO DE CONCRETO - FCK=25,0MPA (M3)
QTD
SARJETA | ((4354,13*0,30)*0,23)*2 | 600.87 | 600.87
600.87
3.2.5. 54.01.400 - ABERTURA DE CAIXA ATÉ 25 CM, INCLUI ESCAVAÇÃO, COMPACTAÇÃO, TRANSPORTE E PREPARO DO SUB-LEITO (M2)
QTD
ABERTURA DE CAIXA | 26124,78 | 26124.78 | 26124.78
26124.78
3.2.6. 07.01.120 - CARGA E REMOÇÃO DE TERRA ATÉ A DISTÂNCIA MÉDIA DE 1 KM (M3)
QTD
ABERTURA DE CAIXA | 26124,78*0,25 | 6531.2 | 6531.2
6531.2
3.2.7. 54.01.210 - BASE DE BRITA GRADUADA (M3)
QTD
PAVIMENTAÇÃO - EXTENSÃO x LARGURA x ESPESSURA | (26124,783*0,10) | 2612.48 | 2612.48
2612.48
3.2.8. 05.90.00 (I) - BASE DE BRITA GRADUADA TRATADA COM CIMENTO - BGTC (M3)
QTD
PAVIMENTAÇÃO - EXTENSÃO x LARGURA x ESPESSURA | (26124,783*0,15) | 3918.72 | 3918.72
3918.72
3.2.9. 54.03.240 - IMPRIMAÇÃO BETUMINOSA IMPERMEABILIZANTE (M2)
QTD
PAVIMENTAÇÃO - EXTENSÃO x LARGURA | (4354,13*6) | 26124.78 | 26124.78
26124.78
3.2.10. 54.03.230 - IMPRIMAÇÃO BETUMINOSA LIGANTE (M2)
QTD
PAVIMENTAÇÃO - EXTENSÃO x LARGURA | (4354,13*6) | 26124.78 | 26124.78
26124.78
3.2.11. 1516296 - GEOGRELHA UNIDIRECIONAL COM RESISTÊNCIA À TRAÇÃO DE 50 KN/M - FORNECIMENTO E INSTALAÇÃO (M²)
QTD
PAVIMENTAÇÃO - ÁREA DE PAVIMENTAÇÃO | 26124,78 | 26124.78 | 26124.78
26124.78
3.2.12. 54.03.200 - CONCRETO ASFÁLTICO USINADO A QUENTE - BINDER (M3)
QTD
PAVIMENTAÇÃO - ÁREA DE PAVIMENTAÇÃO x ESPESSURA | (26124,78*0,05) | 1306.24 | 1306.24
1306.24
3.2.13. 05.79.01 (I) - CARGA, DESCARGA E TRANSPORTE DE BINDER ATÉ A DISTÂNCIA MÉDIA DE IDA E VOLTA DE 1KM (M3)
QTD
PAVIMENTAÇÃO - EXTENSÃO x LARGURA x ESPESSURA | (4354,13*6)*0,05 | 1306.24 | 1306.24
1306.24
3.2.14. 05.79.07 (I) - TRANSPORTE DE BINDER ALÉM DO PRIMEIRO KM (M3XKM)
QTD
PAVIMENTAÇÃO - EXTENSÃO x LARGURA x ESPESSURA x KM | ((4354,13*6)*0,05)*20 | 26124.78 | 26124.78
26124.78
3.2.15. 54.03.230 - IMPRIMAÇÃO BETUMINOSA LIGANTE (M2)
QTD
PAVIMENTAÇÃO - EXTENSÃO x LARGURA | (4354,13*6) | 26124.78 | 26124.78
26124.78
3.2.16. 54.03.210 - CAMADA DE ROLAMENTO EM CONCRETO BETUMINOSO USINADO QUENTE - CBUQ (M3)
QTD
PAVIMENTAÇÃO - EXTENSÃO x LARGURA x ESPESSURA | (4354,13*6)*0,05 | 1306.24 | 1306.24
1306.24
3.2.17. 05.78.01 (I) - CARGA, DESCARGA E TRANSPORTE DE CONCRETO ASFÁLTICO ATÉ A DISTÂNCIA MÉDIA DE IDA E VOLTA DE 1KM (M3)
QTD
PAVIMENTAÇÃO - EXTENSÃO x LARGURA x ESPESSURA | (4354,13*6)*0,05 | 1306.24 | 1306.24
1306.24
3.2.18. 05.78.07 (I) - TRANSPORTE DE CONCRETO ASFÁLTICO ALÉM DO PRIMEIRO KM (M3XKM)
QTD
PAVIMENTAÇÃO - EXTENSÃO x LARGURA x ESPESSURA x KM | ((4354,13*6)*0,05)*20 | 26124.78 | 26124.78
26124.78
3.3. SINALIZAÇÃO HORIZONTAL E VERTICAL
3.3.1. 00013521 - PLACA DE ACO ESMALTADA PARA IDENTIFICACAO DE RUA, *45 CM X 20* CM (UN)
QTD
PLACA DE IDENTIFICAÇÃO DE RUA | 6 | 6 | 6
6
3.3.2. 00034723 - PLACA DE SINALIZACAO EM CHAPA DE ACO NUM 16 COM PINTURA REFLETIVA (M2)
QTD
PLACA DE 30 KM | (0,45*0,45)*22 | 4.46 | 4.46
4.46
3.3.3. 00005050 - POSTE CONICO CONTINUO EM ACO GALVANIZADO, RETO, FLANGEADO, H = 3 M, DIAMETRO INFERIOR = *95* MM (UN)
QTD
NOME DE RUA | 6 | 6 | 6
30KM | 22 | 22 | 22
28
3.3.4. 00000397 - ABRACADEIRA EM ACO PARA AMARRACAO DE ELETRODUTOS, TIPO D, COM 2 1/2" E PARAFUSO DE FIXACAO (UN)
QTD
NOME DE RUA | 6 | 6 | 6
30KM | 22 | 22 | 22
28
3.3.5. 70.02.022 - SINALIZAÇÃO HORIZONTAL EM TINTA A BASE DE RESINA ACRÍLICA EMULSIONADA EM ÁGUA (M2)
QTD
FAIXA CENTRAL - 0,10 LARGURA | 4360*0,10 | 436 | 436
436
4. ESTRADA VICTOR SIAULYS (TRECHO 3) - BAIRRO PEDRA VERMELHA - TERRA PRETA
4.1. SERVIÇOS PRELIMINARES
4.1.1. 17.30.02 (E) - PLACA DE OBRA EM CHAPA DE AÇO GALVANIZADO (M2)
QTD
PLACA DE OBRA | 1,25*2 | 2.5 | 2.5
2.5
4.2. DRENAGEM
4.2.1. 04.04.00 (I) - ESCAVAÇÃO MECÂNICA PARA FUNDAÇÕES E VALAS COM PROFUNDIDADE MENOR OU IGUAL À 4,0M (M3)
QTD
TUBO DE 600MM - COMP x LARG x PROF. | (((9,3+9+6+35,14+9,62)*1,00)*1,50) | 103.59 | 103.59
103.59
4.2.2. 100973 - CARGA, MANOBRA E DESCARGA DE SOLOS E MATERIAIS GRANULARES EM CAMINHÃO BASCULANTE 6 M³ - CARGA COM PÁ CARREGADEIRA (CAÇAMBA DE 1,7 A 2,8 M³ / 128 HP) E DESCARGA LIVRE (UNIDADE: M3). AF_07/2020 (M3)
QTD
TUBO DE 600MM - FÓRMULA (Xr² x c) * 15% de empolamento | (3,1415*(0,325*0,325)*(9,3+9+6+35,14+9,62))*1,15 | 26.35 | 26.35
26.35
4.2.3. 97912 - TRANSPORTE COM CAMINHÃO BASCULANTE DE 6 M³, EM VIA URBANA EM LEITO NATURAL (UNIDADE: M3XKM). AF_07/2020 (M3XKM)
QTD
TUBO DE 600MM - FÓRMULA (Xr² x c) * 15% de empolamento * KM | ((3,1415*(0,325*0,325)*(9,3+9+6+35,14+9,62))*1,15)*20 | 527.06 | 527.06
527.06
4.2.4. 05.48.00 (I) - BASE DE BRITA GRADUADA (M3)
QTD
TUBO DE 600mm - 69,06 m x 1,00 m x 0,05 de brita | ((9,3+9+6+35,14+9,62)*1)*0,05 | 3.45 | 3.45
3.45
4.2.5. 92212 - TUBO DE CONCRETO PARA REDES COLETORAS DE ÁGUAS PLUVIAIS, DIÂMETRO DE 600 MM, JUNTA RÍGIDA, INSTALADO EM LOCAL COM BAIXO NÍVEL DE INTERFERÊNCIAS - FORNECIMENTO E ASSENTAMENTO. AF_12/2015 (M)
QTD
TUBO DE 600MM | (9,3+9+6+35,14+9,62) | 69.06 | 69.06
69.06
4.2.6. 93368 - REATERRO MECANIZADO DE VALA COM ESCAVADEIRA HIDRÁULICA (CAPACIDADE DA CAÇAMBA: 0,8 M³ / POTÊNCIA: 111 HP), LARGURA ATÉ 1,5 M, PROFUNDIDADE DE 1,5 A 3,0 M, COM SOLO DE 1ª CATEGORIA EM LOCAIS COM BAIXO NÍVEL DE INTERFERÊNCIA. AF_04/2016 (M3)
QTD
TUBO DE 600MM- ESCAVAÇÃO TOTAL - CARGA E DESCARGA | 134,67-29,79 | 104.88 | 104.88
104.88
4.2.7. 06.22.04 (I) - BOCA DE LOBO DUPLA (UN)
QTD
BOCA DE LOBO - 6 UNIDADES | 6 | 6 | 6
6
4.2.8. 06.22.03 (I) - BOCA DE LOBO SIMPLES (UN)
QTD
BOCA DE LOBO SIMPLES | 1 | 1 | 1
1
4.2.9. 00043386 - MEIO-FIO OU GUIA DE CONCRETO PRE-MOLDADO, TIPO CHAPEU PARA BOCA DE LOBO, DIMENSOES *1,20* X 0,15 X 0,30 M (UN)
QTD
ESCORREGADOR DE CONCRETO | 4 | 4 | 4
VAZÃO D'ÁGUA | 7 | 7 | 7
11
4.2.10. 06.02.020 - ESCAVAÇÃO MANUAL EM SOLO DE 1ª E 2ª CATEGORIA EM VALA OU CAVA ATÉ 1,5 M (M3)
QTD
ESCORREGADOR DE CONCRETO 3,00 METROS LINEARES X 0,60 DE LARGURA X 0,10 DE ESPESSURAX 4 UNIDADES | ((3,00*0,60)*0,10)*4 | 0.72 | 0.72
0.72
4.2.11. 07.01.120 - CARGA E REMOÇÃO DE TERRA ATÉ A DISTÂNCIA MÉDIA DE 1 KM (M3)
QTD
ESCORREGADOR DE CONCRETO 3,00 METROS LINEARES X 0,60 DE LARGURA X 0,10 DE ESPESSURAX 4 UNIDADES + 15% DE EMPOLAMENTO | (((3,00*0,60)*0,10)*4)*1,15 | 0.83 | 0.83
0.83
4.2.12. 01.04.10 (E) - APILOAMENTO DO FUNDO DE VALAS, PARA SIMPLES REGULARIZAÇÃO (M2)
QTD
ESCORREGADOR DE CONCRETO - 3,00 METROS LINEARES X 0,60 DE LARGURAX 4 UNIDADES | (3,00*0,60)*4 | 7.2 | 7.2
7.2
4.2.13. 01.04.15 (E) - LASTRO DE BRITA (M3)
QTD
ESCORREGADOR DE CONCRETO - 3,00 METROS LINEARES X 0,60 DE LARGURA X 0,05 DE ESPESSURA X 4 UNIDADES | ((3,00*0,60)*0,05)*4 | 0.36 | 0.36
0.36
4.2.14. 03.03.15 (E) - CONCRETO FCK = 20,0MPA - USINADO (M3)
QTD
ESCORREGADOR DE CONCRETO - 3,00 METROS LIENARES X 0,60 DE LARGURA X 0,05 DE ESPESSURA X 4 UNIDADES | ((3,00*0,60)*0,05)*4 | 0.36 | 0.36
0.36
4.2.15. 02.03.01 (E) - FORMA COMUM DE TÁBUAS DE PINUS (M2)
QTD
ESCORREGADOR DE CONCRETO | (3,00*0,60)*4 | 7.2 | 7.2
7.2
4.2.16. 101159 - ALVENARIA DE VEDAÇÃO DE BLOCOS CERÂMICOS MACIÇOS DE 5X10X20CM (ESPESSURA 10CM) E ARGAMASSA DE ASSENTAMENTO COM PREPARO EM BETONEIRA. AF_05/2020 (M2)
QTD
ESCORREGADOR DE CONCRETO - 3,00 METROS LINEARES x 0,20 DE ALTURA X 2 LADOS X 4 UNIDADES | ((3*0,2)*2)*4 | 4.8 | 4.8
4.8
4.2.17. 11.03.01 (E) - CHAPISCO COMUM - ARGAMASSA DE CIMENTO E AREIA 1:3 (M2)
QTD
ESCORREGADOR DE CONCRETO - 3,00 METROS LINEARES x 0,20 DE ALTURA X 2 LADOS X 4 UNIDADES | ((3*0,2)*2)*4 | 4.8 | 4.8
4.8
4.3. PAVIMENTAÇÃO ASFÁLTICA
4.3.1. 54.01.400 - ABERTURA DE CAIXA ATÉ 25 CM, INCLUI ESCAVAÇÃO, COMPACTAÇÃO, TRANSPORTE E PREPARO DO SUB-LEITO (M2)
QTD
ABERTURA DE CAIXA 0,14CM -ÁREA DE PAVIMENTAÇÃO 1.000 M DE COMPRIMENTO X 6,20M DE LARGURA MEDIA =6.200 M² | (1000*6,20) | 6200 | 6200
1ª EMBOCADURA | 7,15*6 | 42.9 | 42.9
2ª EMBOCADURA | 5,48*6 | 32.88 | 32.88
3ª EMBOCADURA | 5,25*6 | 31.5 | 31.5
4ª EMBOCADURA | 5,20*8 | 41.6 | 41.6
5ª EMBOCADURA | 5,20*9 | 46.8 | 46.8
6ª EMBOCADURA | 6,34*10 | 63.4 | 63.4
7ª EMBOCADURA | 5,20*6 | 31.2 | 31.2
8ª EMBOCADURA | 6,70*3,70 | 24.79 | 24.79
6515.07
4.3.2. 07.01.120 - CARGA E REMOÇÃO DE TERRA ATÉ A DISTÂNCIA MÉDIA DE 1 KM (M3)
QTD
ÁREA DE PAVIMENTAÇÃO 1.000 M DE COMPRIMENTO X 6,20M DE LARGURA MEDIA =6.200 M² X 0,14CM ABERTURA DE CAIXA + 15% DE EMPOLAMENTO | ((1000*6,20)*0,14)*1,15 | 998.2 | 998.2
1ª EMBOCADURA X 0,14CM ABERTURA DE CAIXA + 15% DE EMPOLAMENTO | ((7,15*6)*0,14)*1,15 | 6.91 | 6.91
2ª EMBOCADURA X 0,14CM ABERTURA DE CAIXA + 15% DE EMPOLAMENTO | ((5,48*6)*0,14)*1,15 | 5.29 | 5.29
3ª EMBOCADURA X 0,14CM ABERTURA DE CAIXA + 15% DE EMPOLAMENTO | ((5,25*6)*0,14)*1,15 | 5.07 | 5.07
4ª EMBOCADURA X 0,14CM ABERTURA DE CAIXA + 15% DE EMPOLAMENTO | ((5,20*8)*0,14)*1,15 | 6.7 | 6.7
5ª EMBOCADURA X 0,14CM ABERTURA DE CAIXA + 15% DE EMPOLAMENTO | ((5,20*9)*0,14)*1,15 | 7.53 | 7.53
6ª EMBOCADURA X 0,14CM ABERTURA DE CAIXA + 15% DE EMPOLAMENTO | ((5,34*10)*0,14)*1,15 | 8.6 | 8.6
7ª EMBOCADURA X 0,14CM ABERTURA DE CAIXA + 15% DE EMPOLAMENTO | ((5,20*6)*0,14)*1,15 | 5.02 | 5.02
8ª EMBOCADURA X 0,14CM ABERTURA DE CAIXA + 15% DE EMPOLAMENTO | ((6,70*3,70)*0,14)*1,15 | 3.99 | 3.99
1047.31
4.3.3. 54.06.110 - BASE EM CONCRETO COM FCK DE 25 MPA, PARA GUIAS, SARJETAS OU SARJETÕES (M3)
QTD
GUIA | (((1095,43+993,07)*0,10)*0,05) | 10.44 | 10.44
SARJETA | (((1061,77+1026,7)*0,30)*0,05) | 31.33 | 31.33
SARJETÃO | ((63,95*0,90)*0,05) | 2.88 | 2.88
GUIA DE TRAVAMENTO | ((45,52*0,10)*0,05) | 0.23 | 0.23
44.88
4.3.4. 05.14.02 (I) - FORNECIMENTO E ASSENTAMENTO DE GUIAS TIPO PMSP 100, INCLUSIVE ENCOSTAMENTO DE TERRA - FCK=25,0MPA (M)
QTD
GUIA DOIS LADOS | (1095,43+993,07) | 2088.5 | 2088.5
GUIA DE TRAVAMENTO | 45,52 | 45.52 | 45.52
2134.02
4.3.5. 00007156 - TELA DE ACO SOLDADA NERVURADA, CA-60, Q-196, (3,11 KG/M2), DIAMETRO DO FIO = 5,0 MM, LARGURA = 2,45 M, ESPACAMENTO DA MALHA = 10 X 10 CM (M2)
QTD
SARJETÃO ( TOTAL DE TODOS OS SARJETÕES A SEREM INSTALADOS, MEDIDAS INDIVIDUAIS INDICADAS EM PROJETO) | 63,95*0,90 | 57.56 | 57.56
57.56
4.3.6. 05.19.01 (I) - CONSTRUÇÃO DE SARJETA OU SARJETÃO DE CONCRETO - FCK=25,0MPA (M3)
QTD
SARJETA | (((1061,77+1026,7)*0,30)*0,15) | 93.98 | 93.98
SARJETÃO | ((63,95*0,90)*0,10) | 5.76 | 5.76
99.74
4.3.7. 54.01.210 - BASE DE BRITA GRADUADA (M3)
QTD
PAVIMENTAÇÃO 50 ESTACAS (1000m) x 6,20 de largura x 0,10 de profundidade | (1000*6,20)*0,10 | 620 | 620
1ª EMBOCADURA | (7,15*6)*0,10 | 4.29 | 4.29
2ª EMBOCADURA | (5,48*6)*0,10 | 3.29 | 3.29
3ª EMBOCADURA | (5,25*6)*0,10 | 3.15 | 3.15
4ª EMBOCADURA | (5,20*8)*0,10 | 4.16 | 4.16
5ª EMBOCADURA | (5,20*9)*0,10 | 4.68 | 4.68
6ª EMBOCADURA | (5,34*10)*0,10 | 5.34 | 5.34
7ª EMBOCADURA | (5,20*6)*0,10 | 3.12 | 3.12
8ª EMBOCADURA | (6,70*3,70)*0,10 | 2.48 | 2.48
650.51
4.3.8. 54.03.230 - IMPRIMAÇÃO BETUMINOSA LIGANTE (M2)
QTD
PAVIMENTAÇÃO - 50 ESTACAS (1000m) x 6,20 de largura | 1000*6,20 | 6200 | 6200
1ª EMBOCADURA | 7,15*6 | 42.9 | 42.9
2ª EMBOCADURA | 5,48*6 | 32.88 | 32.88
3ª EMBOCADURA | 5,25*6 | 31.5 | 31.5
4ª EMBOCADURA | 5,20*8 | 41.6 | 41.6
5ª EMBOCADURA | 5,20*9 | 46.8 | 46.8
6ª EMBOCADURA | 6,34*10 | 63.4 | 63.4
7ª EMBOCADURA | 5,20*6 | 31.2 | 31.2
8ª EMBOCADURA | 6,70*3,70 | 24.79 | 24.79
6515.07
4.3.9. 54.03.210 - CAMADA DE ROLAMENTO EM CONCRETO BETUMINOSO USINADO QUENTE - CBUQ (M3)
QTD
EXECUÇÃO DE PAVIMENTO - 50 ESTACAS (1000m) x 6,20 DE LARGURA x 0,04 DE PROFUNDIDADE - FAIXA III | (1000*6,20)*0,04 | 248 | 248
1ª EMBOCADURA x 0,04 DE PROFUNDIDADE - FAIXA III | (7,15*6)*0,04 | 1.72 | 1.72
2ª EMBOCADURA x 0,04 DE PROFUNDIDADE - FAIXA III | (5,48*6)*0,04 | 1.32 | 1.32
3ª EMBOCADURA x 0,04 DE PROFUNDIDADE - FAIXA III | (5,25*6)*0,04 | 1.26 | 1.26
4ª EMBOCADURA x 0,04 DE PROFUNDIDADE - FAIXA III | (5,20*8)*0,04 | 1.66 | 1.66
5ª EMBOCADURA x 0,04 DE PROFUNDIDADE - FAIXA III | (5,20*9)*0,04 | 1.87 | 1.87
6ª EMBOCADURA x 0,04 DE PROFUNDIDADE - FAIXA III | (6,34*10)*0,04 | 2.54 | 2.54
7ª EMBOCADURA x 0,04 DE PROFUNDIDADE - FAIXA III | (5,20*6)*0,04 | 1.25 | 1.25
8ª EMBOCADURA x 0,04 DE PROFUNDIDADE - FAIXA III | (6,70*3,70)*0,04 | 0.99 | 0.99
260.61
4.3.10. 05.78.01 (I) - CARGA, DESCARGA E TRANSPORTE DE CONCRETO ASFÁLTICO ATÉ A DISTÂNCIA MÉDIA DE IDA E VOLTA DE 1KM (M3)
QTD
EXECUÇÃO DE PAVIMENTO - 50 ESTACAS (1000m) x 6,20 DE LARGURA x 0,04 DE PROFUNDIDADE | (1000*6,20)*0,04 | 248 | 248
1ª EMBOCADURA x 0,04 DE PROFUNDIDADE | (7,15*6)*0,04 | 1.72 | 1.72
2ª EMBOCADURA x 0,04 DE PROFUNDIDADE | (5,48*6)*0,04 | 1.32 | 1.32
3ª EMBOCADURA x 0,04 DE PROFUNDIDADE | (5,25*6)*0,04 | 1.26 | 1.26
4ª EMBOCADURA x 0,04 DE PROFUNDIDADE | (5,20*8)*0,04 | 1.66 | 1.66
5ª EMBOCADURA x 0,04 DE PROFUNDIDADE | (5,20*9)*0,04 | 1.87 | 1.87
6ª EMBOCADURA x 0,04 DE PROFUNDIDADE | (6,34*10)*0,04 | 2.54 | 2.54
7ª EMBOCADURA x 0,04 DE PROFUNDIDADE | (5,20*6)*0,04 | 1.25 | 1.25
8ª EMBOCADURA x 0,04 DE PROFUNDIDADE | (6,70*3,70)*0,04 | 0.99 | 0.99
260.61
4.3.11. 05.78.07 (I) - TRANSPORTE DE CONCRETO ASFÁLTICO ALÉM DO PRIMEIRO KM (M3XKM)
QTD
EXECUÇÃO DE PAVIMENTO - 50 ESTACAS (1000m) x 6,20 DE LARGURA x 0,04 DE PROFUNDIDADE | ((1000*6,20)*0,04)*20 | 4960 | 4960
1ª EMBOCADURA x 0,04 DE PROFUNDIDADE | ((7,15*6)*0,04)*20 | 34.32 | 34.32
2ª EMBOCADURA x 0,04 DE PROFUNDIDADE | ((5,48*6)*0,04)*20 | 26.3 | 26.3
3ª EMBOCADURA x 0,04 DE PROFUNDIDADE | ((5,25*6)*0,04)*20 | 25.2 | 25.2
4ª EMBOCADURA x 0,04 DE PROFUNDIDADE | ((5,20*8)*0,04)*20 | 33.28 | 33.28
5ª EMBOCADURA x 0,04 DE PROFUNDIDADE | ((5,20*9)*0,04)*20 | 37.44 | 37.44
6ª EMBOCADURA x 0,04 DE PROFUNDIDADE | ((6,34*10)*0,04)*20 | 50.72 | 50.72
7ª EMBOCADURA x 0,04 DE PROFUNDIDADE | ((5,20*6)*0,04)*20 | 24.96 | 24.96
8ª EMBOCADURA x 0,04 DE PROFUNDIDADE | ((6,70*3,70)*0,04)*20 | 19.83 | 19.83
5212.05
4.4. SINALIZAÇÃO HORIZONTAL E VERTICAL
4.4.1. 00013521 - PLACA DE ACO ESMALTADA PARA IDENTIFICACAO DE RUA, *45 CM X 20* CM (UN)
QTD
PLACA NOME DE RUA | 8 | 8 | 8
8
4.4.2. 00034723 - PLACA DE SINALIZACAO EM CHAPA DE ACO NUM 16 COM PINTURA REFLETIVA (M2)
QTD
PLACA 30KM | (0,45*0,45)*6 | 1.22 | 1.22
1.22
4.4.3. 00005050 - POSTE CONICO CONTINUO EM ACO GALVANIZADO, RETO, FLANGEADO, H = 3 M, DIAMETRO INFERIOR = *95* MM (UN)
QTD
PLACA NOME DE RUA | 8 | 8 | 8
PLACA 30 KM | 6 | 6 | 6
14
4.4.4. 00000397 - ABRACADEIRA EM ACO PARA AMARRACAO DE ELETRODUTOS, TIPO D, COM 2 1/2" E PARAFUSO DE FIXACAO (UN)
QTD
PLACA NOME DE RUA | 8 | 8 | 8
PLACA 30 KM | 6 | 6 | 6
14
4.4.5. 70.02.022 - SINALIZAÇÃO HORIZONTAL EM TINTA A BASE DE RESINA ACRÍLICA EMULSIONADA EM ÁGUA (M2)
QTD
FAIXA CCENTRAL 1.000X 0,10 DE ESPESSURA | 1000*0,10 | 100 | 100
100
5. AVENIDA SEM DENOMINAÇÃO (BOULEVARD) - CENTRO
5.1. SERVIÇOS PRELIMINARES
5.1.1. 17.30.02 (E) - PLACA DE OBRA EM CHAPA DE AÇO GALVANIZADO (M2)
QTD
PLACA DE OBRA | 4*3 | 12 | 12
12
5.1.2. 93214 - EXECUÇÃO DE RESERVATÓRIO ELEVADO DE ÁGUA (1000 LITROS) EM CANTEIRO DE OBRA, APOIADO EM ESTRUTURA DE MADEIRA. AF_02/2016_PA (UN)
QTD
RESERVATÓRIO ELEVADO | 01 | 1 | 1
1
5.1.3. 98461 - ESTRUTURA DE MADEIRA PROVISÓRIA PARA SUPORTE DE CAIXA D ÁGUA ELEVADA DE 1000 LITROS. AF_05/2018_PS (UN)
QTD
ESTRUTURA DE MADEIRA PROVISÓRIA | 01 | 1 | 1
1
5.1.4. 02.02.140 - LOCAÇÃO DE CONTAINER TIPO SANITÁRIO COM 2 VASOS SANITÁRIOS, 2 LAVATÓRIOS, 2 MICTÓRIOS E 4 PONTOS PARA CHUVEIRO - ÁREA MÍNIMA DE 13,80 M² (UNMES)
QTD
TEMPO DE OBRA - 6 MESES | 1*6 | 6 | 6
6
5.1.5. 02.02.130 - LOCAÇÃO DE CONTAINER TIPO ESCRITÓRIO COM 1 VASO SANITÁRIO, 1 LAVATÓRIO E 1 PONTO PARA CHUVEIRO - ÁREA MÍNIMA DE 13,80 M² (UNMES)
QTD
TEMPO DE DURAÇÃO DA OBRA = 6 MESES | 1*6 | 6 | 6
6
5.1.6. 02.02.150 - LOCAÇÃO DE CONTAINER TIPO DEPÓSITO - ÁREA MÍNIMA DE 13,80 M² (UNMES)
QTD
DURAÇÃO DA OBRA - 6 MESES | 1*6 | 6 | 6
6
5.2. DEMOLIÇÕES E RETIDADAS
5.2.1. 97636 - DEMOLIÇÃO PARCIAL DE PAVIMENTO ASFÁLTICO, DE FORMA MECANIZADA, SEM REAPROVEITAMENTO. AF_12/2017 (M2)
QTD
ASFALTO EXISTENTE - ESTACA 00 AV SEM DENOMINAÇÃO | 123,63 | 123.63 | 123.63
123.63
5.2.2. 13.50.01 (E) - DEMOLIÇÃO DE CONCRETO SIMPLES (M3)
QTD
PASSEIO - ESTACA 00 AV SEM DENOMINAÇÃO | (66,15*0,07) | 4.63 | 4.63
SARJETA - ESTACA 00 AV SEM DENOMINAÇÃO | (48,71*0,3*0,15) | 2.19 | 2.19
PASSEIO - RUA CAPITÃO CANDIDO GALRÃO | (28,36*0,07) | 1.99 | 1.99
SARJETA - RUA CAPITÃO CANDIDO GALRÃO | ((26,35*0,3)*0,15) | 1.19 | 1.19
MURO - RUA CAPITÃO CANDIDO GALRÃO | ((21,20*3)*0,2) | 12.72 | 12.72
PASSEIO - AV. ANTONIO DE OLIVEIRA | ((61,25+38,56)*0,07) | 6.99 | 6.99
BANCO DE CONCRETO | ((0,50*1,50*0,15)*10) | 1.13 | 1.13
30.84
5.2.3. 17.50.45 (E) - DEMOLIÇÃO DE GUIAS DE CONCRETO (M)
QTD
GUIA - ESTACA 00 AV SEM DENOMINAÇÃO | 48,71 | 48.71 | 48.71
GUIA - RUA CAPITÃO CANDIDO GALRÃO | 26,35 | 26.35 | 26.35
GUIA - AV ANTONIO DE OLIVEIRA | 39,00 | 39 | 39
GUIA JARDIM - DIQUE - LADO DIREITO 230,90 + LADO ESQUERDO 233,34 | (230,90+233,34) | 464.24 | 464.24
GUIA JARDIM - PISTA DE CAMINHADA - LADO DIREITO 128,41 + LADO ESQUERDO 125,92 | (128,41+125,92) | 254.33 | 254.33
832.63
5.2.4. 04.09.100 - RETIRADA DE GUARDA-CORPO OU GRADIL EM GERAL (M2)
QTD
GRADIL - ESTACA 00 AV SEM DENOMINAÇÃO | ((32,36+13,71)*1,8) | 82.93 | 82.93
GRADIL - AV ANTONIO DE OLIVEIRA | (39*1,8) | 70.2 | 70.2
153.13
5.2.5. 04.33.14 (I) - CORTE, RECORTE E REMOÇÃO DE ÁRVORES INCLUSIVE RAIZES DIÂM. > 90CM (UN)
QTD
ARVORES - ESTACIONAMENTO ROTATIVO | 9 | 9 | 9
9
5.2.6. 17.60.46 (E) - RETIRADA DE PISO INTERTRAVADO (M2)
QTD
PASSEIO - PISTA DE CAMINHADA | 259,94 | 259.94 | 259.94
PASSEIO - AV ANTONIO DE OLIVEIRA | 62,78 | 62.78 | 62.78
MANUTENÇÃO DA PISTA DE CAMINHADA | (1415,63+1799,38)*0,30 | 964.5 | 964.5
1287.22
5.2.7. 01.01.07 (E) - REMOÇÃO DE ENTULHO COM CAÇAMBA METÁLICA, INCLUSIVE CARGA MANUAL E DESCARGA EM BOTA-FORA (M3)
QTD
DEMOLIÇÃO PARCIAL DE ASFALTO EXISTENTE | (123,63*0,05)*1,15 | 7.11 | 7.11
DEMOLIÇÃO DE CONCRETO SIMPLES | 30,84*1,15 | 35.47 | 35.47
DEMOLIÇÃO DE GUIAS | ((832,63*0,1)*0,15)*1,15 | 14.36 | 14.36
RETIRADA DE GRADIL | (153,13*0,10) | 15.31 | 15.31
RETIRADA DE PISO INTERTRAVADO | (1287,22*0,07) | 90.11 | 90.11
162.36
5.2.8. 09.63.61 (E) - RETIRADA DE POSTE DE FERRO ENGASTADO NO SOLO (UN)
QTD
POSTE ORNAMENTAL - AV SEM DENOMINAÇÃO | 6+5 | 11 | 11
POSTE ORNAMENTAL - AV SEM DENOMINAÇÃO | 6 | 6 | 6
17
5.3. MURO DE CONTENÇÃO
5.3.1. INFRAESTRUTURA
5.3.1.1. 02.01.02 (E) - BROCA DE CONCRETO - DIÂMETRO DE 25CM (M)
QTD
MURO AV SEM DENOMINAÇÃO - BROCA D=0,25 - 40 UNID. X PROFUNDIDADE - 2,50M | 40*2,5 | 100 | 100
100
5.3.1.2. 06.02.020 - ESCAVAÇÃO MANUAL EM SOLO DE 1ª E 2ª CATEGORIA EM VALA OU CAVA ATÉ 1,5 M (M3)
QTD
MURO AV SEM DENOMINAÇÃO - BLOCOS/SAPATA - 40 UNID. DIMENSÃO - 0,50 X 0,50 X 0,50 | ((0,70*0,70)*0,60)*40 | 11.76 | 11.76
MURO AV SEM DENOMINAÇÃO - VIGA BALDRAME - 98,80M DIMENSÃO 0,20 X 0,30 | (0,40*0,40*1)*98,8 | 15.81 | 15.81
27.57
5.3.1.3. 01.01.07 (E) - REMOÇÃO DE ENTULHO COM CAÇAMBA METÁLICA, INCLUSIVE CARGA MANUAL E DESCARGA EM BOTA-FORA (M3)
QTD
MURO AV SEM DENOMINAÇÃO - BLOCOS/SAPATA - 40 UNID. DIMENSÃO: 0,50 X 0,50 X 0,50 + 15% DE EMPOLAMENTO | ((0,50*0,50*0,50)*40)*1,15 | 5.75 | 5.75
MURO AV SEM DENOMINAÇÃO - VIGA BALDRAME - 98,80 M DIMENSÃO 0,20 X 0,30 + 15% DE EMPOLAMENTO | ((0,20*0,30)*98,80)*1,15 | 6.82 | 6.82
12.57
5.3.1.4. 09.01.020 - FORMA EM MADEIRA COMUM PARA FUNDAÇÃO (M2)
QTD
MURO AV SEM DENOMINAÇÃO - BLOCOS/SAPATA - 40 UNID. DIMENSÃO - 0,50 X 0,50 X 0,50 X 4 LADOS | ((0,50*0,50)*4)*40 | 40 | 40
MURO AV SEM DENOMINAÇÃO - VIGA BALDRAME - 98,80 M DIMENSÃO 0,20 X 0,30 X 2 LADOS | (0,30*98,80)*2 | 59.28 | 59.28
99.28
5.3.1.5. 11.01.130 - CONCRETO USINADO, FCK = 25 MPA (M3)
QTD
MURO AV SEM DENOMINAÇÃO - BLOCOS/SAPATA - 40 UNID. DIMENSÃO 0,50 X 0,50 X 0,50 | (0,50*0,50*0,50)*40 | 5 | 5
MURO AV SEM DENOMINAÇÃO - VIGA BALDRAME - 98,80 M DIMENSÃO 0,20 X 0,30 | 0,20*0,30*98,80 | 5.93 | 5.93
10.93
5.3.1.6. 11.16.040 - LANÇAMENTO E ADENSAMENTO DE CONCRETO OU MASSA EM FUNDAÇÃO (M3)
QTD
MURO AV SEM DENOMINAÇÃO - BLOCOS/SAPATA - 40 UNID. DIMENSÃO 0,50 X 0,50 X 0,50 | ((0,50*0,50)*0,50)*40 | 5 | 5
MURO AV SEM DENOMINAÇÃO - VIGA BALDRAME - 98,80 M DIMENSÃO 0,20 X 0,30 | (0,20*0,30)*98,8 | 5.93 | 5.93
10.93
5.3.1.7. 07.11.020 - REATERRO COMPACTADO MECANIZADO DE VALA OU CAVA COM COMPACTADOR (M3)
QTD
MURO AV SEM DENOMINAÇÃO - BLOCOS/SAPATA - 40 UNID. DIMENSÃO 0,60 X 0,60 X 0,40 | (0,70*0,70*0,60*40)-(0,50*0,50*0,50*40) | 6.76 | 6.76
MURO AV SEM DENOMINAÇÃO - VIGA BALDRAME - 98,80 M DIMENSÃO 0,20 X 0,30 | (0,40*0,40*98,80)-(0,20*0,30*98,80) | 9.88 | 9.88
16.64
5.3.1.8. 11.18.040 - LASTRO DE PEDRA BRITADA (M3)
QTD
MURO AV SEM DENOMINAÇÃO - BLOCOS/SAPATA - 40 UNID. DIMENSÃO 0,50 X 0,50 X 0,50 | ((0,70*0,70)*40)*0,05 | 0.98 | 0.98
MURO AV SEM DENOMINAÇÃO - VIGA BALDRAME - 98,80 M DIMENSÃO 0,20 X 0,30 | (0,40*98,80)*0,05 | 1.98 | 1.98
2.96
5.3.1.9. 10.01.040 - ARMADURA EM BARRA DE AÇO CA-50 (A OU B) FYK = 500 MPA (KG)
QTD
MURO AV SEM DENOMINAÇÃO - BLOCOS/SAPATA - 40 UNID. DIMENSÃO 0,50 X 0,50 X 0,50 - 6 BARRAS - 1,00 KG/M | (((0,50+0,50+0,50+0,50+0,30)*6)*1)*40 | 552 | 552
MURO AV SEM DENOMINAÇÃO - VIGA BALDRAME - 98,8M DIMENSÃO 0,20 X 0,30 - 6 BARRAS - 1,00 KG/M | (98,80*6)*1 | 592.8 | 592.8
1144.8
5.3.1.10. 10.01.060 - ARMADURA EM BARRA DE AÇO CA-60 (A OU B) FYK = 600 MPA (KG)
QTD
MURO AV SEM DENOMINAÇÃO - VIGA BALDRAME - 98,8M COM DIMENSÃO DE 0,20 X 0,30 - 0,16KG/M | ((98,8/0,2)*(0,05+0,30+0,20+0,30+0,20+0,05))*0,16 | 86.94 | 86.94
86.94
5.3.1.11. 05.03.43 (E) - PINTURA PROTETORA COM TINTA BETUMINOSA (PARA ARGAMASSA IMPERMEÁVEL) - 2 DEMÃOS (M2)
QTD
VIGA BALDRAME - (0,20 x 0,30) - 98,8M | (0,2*0,3)*98,8 | 5.93 | 5.93
5.93
5.3.2. SUPERESTRUTURA
5.3.2.1. 11.01.130 - CONCRETO USINADO, FCK = 25 MPA (M3)
QTD
MURO AV SEM DENOMINAÇÃO - PILAR - 40 UNID. 0,20 x 0,20 H=5 | ((0,20*0,20)*40)*5 | 8 | 8
MURO AV SEM DENOMINAÇÃO - VIGA RESPALDO - 0,20 x 0,30 - 110,80M | ((0,20*0,30)*110,80)*3 | 19.94 | 19.94
27.94
5.3.2.2. 11.16.060 - LANÇAMENTO E ADENSAMENTO DE CONCRETO OU MASSA EM ESTRUTURA (M3)
QTD
MURO AV SEM DENOMINAÇÃO - PILAR - 40 UNID. 0,20 x 0,20 H=5 | ((0,20*0,20)*40)*5 | 8 | 8
MURO AV SEM DENOMINAÇÃO - VIGA RESPALDO - 0,20 x 0,30 - 110,80M | ((0,20*0,30)*110,80)*3 | 19.94 | 19.94
27.94
5.3.2.3. 09.02.020 - FORMA PLANA EM COMPENSADO PARA ESTRUTURA CONVENCIONAL (M2)
QTD
MURO AV SEM DENOMINAÇÃO - PILAR - 40 UNID. 0,20 x 0,20 H=5,00 | ((0,20*5)*4)*40 | 160 | 160
MURO AV SEM DENOMINAÇÃO - VIGA RESPALDO - 0,20 x 0,30 - 110,80M | ((0,20*2*110,80)+(0,3*2*110,80))*3 | 332.4 | 332.4
492.4
5.3.2.4. 10.01.040 - ARMADURA EM BARRA DE AÇO CA-50 (A OU B) FYK = 500 MPA (KG)
QTD
MURO AV SEM DENOMINAÇÃO - PILAR - 40 UNID. H=5,00M - 0,20 X 0,20 - 4 BARRAS - 0,16 KG/M | ((40*5)*4)*0,16 | 128 | 128
MURO AV SEM DENOMINAÇÃO - VIGA RESPALDO - 0,20 X 0,30 - 110,80M - 5 BARRAS - 0,16 KG/M | ((110,80*5)*0,16)*3 | 265.92 | 265.92
393.92
5.3.2.5. 10.01.060 - ARMADURA EM BARRA DE AÇO CA-60 (A OU B) FYK = 600 MPA (KG)
QTD
MURO AV SEM DENOMINAÇÃO - PILAR - 40 UNID. DIMENSÃO 0,20 X 0,20 - 0,63 KG/M | ((((5/0,20)*(0,05+0,20+0,20+0,20+0,20+0,05))*0,63)*40) | 567 | 567
MURO AV SEM DENOMINAÇÃO - VIGA RESPALDO - 0,20 X 0,30 - 110,80M - 0,63 KG/M | (((110,80/0,2)*(0,05+0,20+0,30+0,30+0,20+0,05))*0,63)*3 | 1151.77 | 1151.77
1718.77
5.3.3. VEDAÇÃO
5.3.3.1. 103340 - ALVENARIA DE VEDAÇÃO DE BLOCOS VAZADOS DE CONCRETO APARENTE DE 19X19X39 CM (ESPESSURA 19 CM) E ARGAMASSA DE ASSENTAMENTO COM PREPARO EM BETONEIRA. AF_12/2021 (M2)
QTD
MURO AV SEM DENOMINAÇÃO - ALVENARIA DE VEDAÇÃO (NÃO CONTABILIZA CANALETA) - CONFORME PROJETO | 110,80*3,80 | 421.04 | 421.04
421.04
5.3.3.2. 2.25.97 - BLOCO DE CONCRETO CANALETA 19X19X39CM - 3MPA (UN)
QTD
MURO AV SEM DENOMINAÇÃO - CANALETA - FIADA SUPERIOR | 277 | 277 | 277
277
5.3.3.3. 90280 - GRAUTE FGK=25 MPA; TRAÇO 1:0,02:1,3:1,6 (EM MASSA SECA DE CIMENTO/ CAL/ AREIA GROSSA/ BRITA 0) - PREPARO MECÂNICO COM BETONEIRA 400 L. AF_09/2021 (M3)
QTD
MURO AV SEM DENOMINAÇÃO - CANALETA - FIADA SUPERIOR | 277*0,0146 | 4.04 | 4.04
4.04
5.3.3.4. 02.04.04 (E) - ARMADURA EM AÇO CA-50 (KG)
QTD
MURO AV SEM DENOMINAÇÃO - CANALETA FI DE 8 - 0,40kg/m | (110,80*0,40) | 44.32 | 44.32
44.32
5.3.3.5. 11.03.01 (E) - CHAPISCO COMUM - ARGAMASSA DE CIMENTO E AREIA 1:3 (M2)
QTD
MURO AV SEM DENOMINAÇÃO - CHAPISCO TOTAL | (118,8*5) | 594 | 594
MURO AV SEM DENOMINAÇÃO - PARTE SUPERIOR DO MURO | 118,8*0,20 | 23.76 | 23.76
617.76
5.3.3.6. 11.03.10 (E) - EMBOÇO EXTERNO - ARGAMASSA DE CIMENTO E AREIA 1:3 (M2)
QTD
MURO AV SEM DENOMINAÇÃO - EMBOÇO TOTAL | (118,8*5) | 594 | 594
MURO AV SEM DENOMINAÇÃO - PARTE SUPERIOR DO MURO | 118,8*0,20 | 23.76 | 23.76
617.76
5.3.3.7. 08.40.00 (I) - REBOCO (M2)
QTD
MURO AV SEM DENOMINAÇÃO - REBOCO TOTAL | (118,8*5) | 594 | 594
MURO AV SEM DENOMINAÇÃO - PARTE SUPERIOR DO MURO | 118,8*0,20 | 23.76 | 23.76
617.76
5.3.3.8. 88489 - APLICAÇÃO MANUAL DE PINTURA COM TINTA LÁTEX ACRÍLICA EM PAREDES, DUAS DEMÃOS. AF_06/2014 (M2)
QTD
MURO AV SEM DENOMINAÇÃO - PINTURA | (118,8*5) | 594 | 594
594
5.4. MOVIMENTAÇÃO DE TERRA
5.4.1. 01.03.01 (E) - CORTE E ESPALHAMENTO DENTRO DA OBRA (M3)
QTD
CORTE - DIQUE | 1130,03*2 | 2260.06 | 2260.06
2260.06
5.4.2. 01.03.06 (E) - ATERRO, INCLUSIVE COMPACTAÇÃO (M3)
QTD
ATERRO - PISTA PUMP TRACK | ((1111,37+419,31)*2,2) | 3367.5 | 3367.5
ATERRO - RAMPA - INDICADA EM PROJETO ENTRE E03 À E06 | ((990,84+283,29)*1,1) | 1401.54 | 1401.54
ATERRO - INDICADA EM PROJETO ENTRE E06 À E07 | (616,06*0,50) | 308.03 | 308.03
ATERRO - RAMPA - RUA CAPITÃO CANDIDO GALRÃO | (162,1*0,25) | 40.53 | 40.53
ATERRO - INDICADA EM PROJETO ENTRE E08 À E10 | (540*0,35) | 189 | 189
ATERRO - VIA - ENTRE E11 À E29 | (2631,90*1,5) | 3947.85 | 3947.85
ATERRO - RAMPA - INDICADA EM PROJETO ENTRE E29 À E30 | (525*0,75) | 393.75 | 393.75
ATERRO - DIQUE | ((659,32+168,78)*3) | 2484.3 | 2484.3
ATERRO - ESTACIONAMENTO ROTATIVO | (4460,62*0,5) | 2230.31 | 2230.31
ATERRO - CANTEIRO ENTRE ESTACIONAMENTO E VIA | (176,17*0,15) | 26.43 | 26.43
ATERRO - CANTEIRO ENTRE VIA E CANAL | (746,30*0,40) | 298.52 | 298.52
14687.76
5.4.3. 04.31.00 (I) - FORNECIMENTO DE TERRA, INCLUINDO ESCAVAÇÃO, CARGA E TRANSPORTE ATÉ A DISTÂNCIA MÉDIA DE 1,0KM, MEDIDO NO ATERRO COMPACTADO (M3)
QTD
FORNECIMENTO DE TERRA | 6213,85 | 6213.85 | 6213.85
6213.85
5.4.4. 01.03.10 (E) - TRANSPORTE DE TERRA POR CAMINHÃO BASCULANTE, A PARTIR DE 1KM (M3XKM)
QTD
FORNECIMENTO DE TERRA x KM | 6213,85*10 | 62138.5 | 62138.5
62138.5
5.5. DRENAGEM
5.5.1. 04.04.00 (I) - ESCAVAÇÃO MECÂNICA PARA FUNDAÇÕES E VALAS COM PROFUNDIDADE MENOR OU IGUAL À 4,0M (M3)
QTD
TUBO DE 600MM - COMP X LARG X PROF. - AV. SEM DENOMINAÇÃO | (((33+15+13,5+13,5+7,5)*1,00)*1,50) | 123.75 | 123.75
TUBO DE 600MM - COMP X LARG X PROF. - ESTACIONAMENTO ROTATIVO | (((9+6+16,50)*1,00)*1,50) | 47.25 | 47.25
171
5.5.2. 04.15.00 (I) - CARGA E REMOÇÃO DE TERRA ATÉ A DISTÂNCIA MÉDIA DE 1,0KM (M3)
QTD
TUBO DE 600MM - FÓRMULA (Xr² x c) * 15% de empolamento - AV. SEM DENOMINAÇÃO | (3,1415*(0,325*0,325)*(33+15+13,5+13,5+7,5))*1,15 | 31.48 | 31.48
TUBO DE 600MM - FÓRMULA (Xr² x c) * 15% de empolamento - ESTACIONAMENTO ROTATIVO | (3,1415*(0,325*0,325)*(9+6+16,50))*1,15 | 12.02 | 12.02
43.5
5.5.3. 05.48.00 (I) - BASE DE BRITA GRADUADA (M3)
QTD
TUBO DE 600MM - COMP X LARG X ESPESSURA - AV. SEM DENOMINAÇÃO | ((33+15+13,5+13,5+7,5)*0,60)*0,05 | 2.48 | 2.48
TUBO DE 600MM - COMP X LARG X ESPESSURA - ESTACIONAMENTO ROTATIVO | ((9+6+16,50)*0,60)*0,05 | 0.95 | 0.95
3.43
5.5.4. 92212 - TUBO DE CONCRETO PARA REDES COLETORAS DE ÁGUAS PLUVIAIS, DIÂMETRO DE 600 MM, JUNTA RÍGIDA, INSTALADO EM LOCAL COM BAIXO NÍVEL DE INTERFERÊNCIAS - FORNECIMENTO E ASSENTAMENTO. AF_12/2015 (M)
QTD
TUBO DE 600MM - AV. SEM DENOMINAÇÃO | 33+15+13,5+13,5+7,5 | 82.5 | 82.5
TUBO DE 600MM - ESTACIONAMENTO ROTATIVO | 9+6+16,50 | 31.5 | 31.5
114
5.5.5. 93368 - REATERRO MECANIZADO DE VALA COM ESCAVADEIRA HIDRÁULICA (CAPACIDADE DA CAÇAMBA: 0,8 M³ / POTÊNCIA: 111 HP), LARGURA ATÉ 1,5 M, PROFUNDIDADE DE 1,5 A 3,0 M, COM SOLO DE 1ª CATEGORIA EM LOCAIS COM BAIXO NÍVEL DE INTERFERÊNCIA. AF_04/2016 (M3)
QTD
TUBO DE 600MM - ESCAVAÇÃO TOTAL - CARGA E DESCARGA | 171-43,50 | 127.5 | 127.5
127.5
5.5.6. 06.22.05 (I) - BOCA DE LOBO TRIPLA (UN)
QTD
BOCA DE LOBO TRIPLA - AV SEM DENOMINAÇÃO | 1 | 1 | 1
1
5.5.7. 06.22.04 (I) - BOCA DE LOBO DUPLA (UN)
QTD
BOCA DE LOBO DUPLA - AV SEM DENOMINAÇÃO | 3 | 3 | 3
BOCA DE LOBO DUPLA - ESTACIONAMENTO ROTATIVO | 1 | 1 | 1
4
5.5.8. 98051 - CHAMINÉ CIRCULAR PARA POÇO DE VISITA PARA ESGOTO, EM ALVENARIA COM TIJOLOS CERÂMICOS MACIÇOS, DIÂMETRO INTERNO = 0,6 M. AF_12/2020 (M)
QTD
POÇO DE VISITA EXISTENTE - AV SEM DENOMINAÇÃO | 10*1 | 10 | 10
POÇO DE VISITA EXISTENTE - ESTACIONAMENTO ROTATIVO | 1*0,5 | 0.5 | 0.5
POÇO DE VISITA A CONSTRUIR - ESTACIONAMENTO ROTATIVO | 2*3 | 6 | 6
16.5
5.5.9. 00006243 - TAMPAO FOFO SIMPLES COM BASE, CLASSE B125 CARGA MAX 12,5 T, REDONDO TAMPA 600 MM, REDE PLUVIAL/ESGOTO (UN)
QTD
POÇO DE VISITA EXISTENTE - AV SEM DENOMINAÇÃO | 10 | 10 | 10
POÇO DE VISITA EXISTENTE - ESTACIONAMENTO ROTATIVO | 1 | 1 | 1
POÇO DE VISITA A CONSTRUIR - ESTACIONAMENTO ROTATIVO | 2 | 2 | 2
13
5.5.10. 103003 - GRELHA DE FERRO FUNDIDO SIMPLES COM REQUADRO, 300 X 1000 MM, ASSENTADA COM ARGAMASSA 1 : 3 CIMENTO: AREIA - FORNECIMENTO E INSTALAÇÃO. AF_08/2021 (UN)
QTD
AV. SEM DENOMINAÇÃO - FAIXA ELEVADA - E00 | 8+5+6+8 | 27 | 27
AV. SEM DENOMINAÇÃO - FAIXA ELEVADA - E30 | 4+4 | 8 | 8
35
5.5.11. BOCA DE LOBO E CAIXA DE PASSAGEM
5.5.11.1. 36226 - TAMPA DE CONCRETO PARA BOCA DE LOBO - TIPO PMSP - MEDIDA DE 1,10 X 0,70 X 0,08 M (UN)
QTD
AV. SEM DENOMINAÇÃO - CAIXA DE PASSAGEM | 1 | 1 | 1
1
5.5.11.2. 12050 - LAJE MISTA TRELIÇADA PRÉ-FABRICADA H= 8CM - INTEREIXOS 45CM - 300KGF/CM2 (M2)
QTD
ESTACIONAMENTO ROTATIVO - CAIXA DE PASSAGEM | (1,2*0,6) | 0.72 | 0.72
ESTACIONAMENTO ROTATIVO - BOCA DE LOBO DUPLA | (0,8*3)*2 | 4.8 | 4.8
AV. SEM DENOMINAÇÃO - BOCA DE LOBO TRIPLA | (1,2*3,60) | 4.32 | 4.32
9.84
5.5.11.3. 09.01.020 - FORMA EM MADEIRA COMUM PARA FUNDAÇÃO (M2)
QTD
ESTACIONAMENTO ROTATIVO - TAMPA CAIXA DE PASSAGEM | 1,20*0,60 | 0.72 | 0.72
ESTACIONAMENTO ROTATIVO - TAMPA BOCA DE LOBO DUPLA | (0,80*3,00)*2 | 4.8 | 4.8
AV. SEM DENOMINAÇÃO - TAMPA BOCA DE LOBO TRIPLA | 1,20*3,60 | 4.32 | 4.32
9.84
5.5.11.4. 04.01.32 (E) - BLOCOS VAZADOS DE CONCRETO ESTRUTURAL - 14CM - 10MPA (M2)
QTD
ESTACIONAMENTO ROTATIVO - CAIXA DE PASSAGEM | ((1,20+0,60+1,2+0,60)*1) | 3.6 | 3.6
ESTACIONAMENTO ROTATIVO - BOCA DE LOBO DUPLA | ((0,80+3,00+3,00+0,8)*2,5)*2 | 38 | 38
AV. SEM DENOMINAÇÃO - BOCA DE LOBO TRIPLA | ((3,6+1,2+3,6+1,2)*1,5) | 14.4 | 14.4
AV. SEM DENOMINAÇÃO - CAIXA DE PASSAGEM | ((1,2+0,70+1,20+0,70)*1,2) | 4.56 | 4.56
60.56
5.5.11.5. 11.03.01 (E) - CHAPISCO COMUM - ARGAMASSA DE CIMENTO E AREIA 1:3 (M2)
QTD
ESTACIONAMENTO ROTATIVO - CAIXA DE PASSAGEM | ((1,20+0,60+1,2+0,60)*1) | 3.6 | 3.6
ESTACIONAMENTO ROTATIVO - BOCA DE LOBO DUPLA | ((0,80+3,00+3,00+0,8)*2,5)*2 | 38 | 38
AV. SEM DENOMINAÇÃO - BOCA DE LOBO TRIPLA | ((3,6+1,2+3,6+1,2)*1,5) | 14.4 | 14.4
AV. SEM DENOMINAÇÃO - CAIXA DE PASSAGEM | ((1,2+0,70+1,20+0,70)*1,2) | 4.56 | 4.56
60.56
5.5.11.6. 11.03.10 (E) - EMBOÇO EXTERNO - ARGAMASSA DE CIMENTO E AREIA 1:3 (M2)
QTD
ESTACIONAMENTO ROTATIVO - CAIXA DE PASSAGEM | ((1,20+0,60+1,2+0,60)*1) | 3.6 | 3.6
ESTACIONAMENTO ROTATIVO - BOCA DE LOBO DUPLA | ((0,80+3,00+3,00+0,8)*2,5)*2 | 38 | 38
AV. SEM DENOMINAÇÃO - BOCA DE LOBO TRIPLA | ((3,6+1,2+3,6+1,2)*1,5) | 14.4 | 14.4
AV. SEM DENOMINAÇÃO - CAIXA DE PASSAGEM | ((1,2+0,70+1,20+0,70)*1,2) | 4.56 | 4.56
60.56
5.5.11.7. 01.04.15 (E) - LASTRO DE BRITA (M3)
QTD
ESTACIONAMENTO ROTATIVO - CAIXA DE PASSAGEM | ((1,2*0,6)*0,05) | 0.04 | 0.04
ESTACIONAMENTO ROTATIVO - BOCA DE LOBO DUPLA | ((0,8*3)*0,05)*2 | 0.24 | 0.24
AV. SEM DENOMINAÇÃO - BOCA DE LOBO TRIPLA | ((1,2*3,60)*0,05) | 0.22 | 0.22
AV. SEM DENOMINAÇÃO - CAIXA DE PASSAGEM | ((1,2*0,7)*0,05) | 0.04 | 0.04
0.54
5.5.11.8. 00007156 - TELA DE ACO SOLDADA NERVURADA, CA-60, Q-196, (3,11 KG/M2), DIAMETRO DO FIO = 5,0 MM, LARGURA = 2,45 M, ESPACAMENTO DA MALHA = 10 X 10 CM (M2)
QTD
ESTACIONAMENTO ROTATIVO - CAIXA DE PASSAGEM | (1,2*0,6) | 0.72 | 0.72
ESTACIONAMENTO ROTATIVO - BOCA DE LOBO DUPLA | ((0,8*3)*2) | 4.8 | 4.8
AV. SEM DENOMINAÇÃO - BOCA DE LOBO TRIPLA | (1,2*3,60) | 4.32 | 4.32
AV. SEM DENOMINAÇÃO - CAIXA DE PASSAGEM | (1,2*0,7) | 0.84 | 0.84
10.68
5.5.11.9. 96620 - LASTRO DE CONCRETO MAGRO, APLICADO EM PISOS, LAJES SOBRE SOLO OU RADIERS. AF_08/2017 (M3)
QTD
ESTACIONAMENTO ROTATIVO - CAIXA DE PASSAGEM | ((1,2*0,6)*0,1) | 0.07 | 0.07
ESTACIONAMENTO ROTATIVO - BOCA DE LOBO DUPLA | ((0,8*3)*0,1)*2 | 0.48 | 0.48
AV. SEM DENOMINAÇÃO - BOCA DE LOBO TRIPLA | ((1,2*3,60)*0,1) | 0.43 | 0.43
AV. SEM DENOMINAÇÃO - CAIXA DE PASSAGEM | ((1,2*0,7)*0,1) | 0.08 | 0.08
1.06
5.5.11.10. 2003799 - CANALETA MEIA CANA D = 0,30 M ASSENTE SOBRE LASTRO DE AREIA - AREIA E BRITA COMERCIAIS - FORNECIMENTO E INSTALAÇÃO (M)
QTD
AV. SEM DENOMINAÇÃO - CANALETA DO MURO | 118,80 | 118.8 | 118.8
118.8
5.5.11.11. 10.11.93 (E) - GRELHA DE FERRO PERFILADO PARA CANALETAS A CÉU ABERTO - 40CM (M)
QTD
AV. SEM DENOMINAÇÃO - CANALETA DO MURO | 118,80 | 118.8 | 118.8
118.8
5.5.11.12. 17.02.32 (E) - PEDRA BRITADA N.2 COM COMPACTAÇÃO MANUAL - 5CM (M2)
QTD
AV. SEM DENOMINAÇÃO - TUBO DRENO | (118,8*0,16)*2 | 38.02 | 38.02
38.02
5.5.11.13. 06.69.09 (I) - FORNECIMENTO E COLOCAÇÃO DE MANTA GEOTÊXTIL COM RESISTÊNCIA À TRAÇÃO LONGITUDINAL DE 31KN/M E TRAÇÃO TRANSVERSAL DE 27KN/M (M2)
QTD
AV SEM DENOMINAÇÃO - MANTA GEOTÊXTIL - TUBO DRENO | 118,8*1 | 118.8 | 118.8
118.8
5.5.11.14. 06.29.04 (I) - FORNECIMENTO E ASSENTAMENTO DE TUBO DE PEAD CORRUGADO E PERFURADOPARA DRENAGEM - DIÂMETRO 6,0" (EM ACORDO COM AS NORMAS DNIT 093/06, NBR 15073 E NBR 14692) (M)
QTD
AV. SEM DENOMINAÇÃO - TUBO DRENO | 118,80 | 118.8 | 118.8
118.8
5.5.11.15. 01.08.041 - ENVOLVIMENTO DE DRENOS COM AREIA GROSSA (M3)
QTD
AV. SEM DENOMINAÇÃO - TUBO DRENO | ((0,16*0,20)*118,8) | 3.8 | 3.8
3.8
5.5.12. ESCORREGADOR
5.5.12.1. 06.02.020 - ESCAVAÇÃO MANUAL EM SOLO DE 1ª E 2ª CATEGORIA EM VALA OU CAVA ATÉ 1,5 M (M3)
QTD
ESCORREGADOR DE CONCRETO 3,00 METROS LINEARES X 0,60 DE LARGURA X 0,10 DE ESPESSURAX 7 UNIDADES | ((3,00*0,60)*0,10)*7 | 1.26 | 1.26
1.26
5.5.12.2. 07.01.120 - CARGA E REMOÇÃO DE TERRA ATÉ A DISTÂNCIA MÉDIA DE 1 KM (M3)
QTD
ESCORREGADOR DE CONCRETO 3,00 METROS LINEARES X 0,60 DE LARGURA X 0,10 DE ESPESSURAX 7 UNIDADES + 15% DE EMPOLAMENTO | (((3,00*0,60)*0,10)*7)*1,15 | 1.45 | 1.45
1.45
5.5.12.3. 01.04.10 (E) - APILOAMENTO DO FUNDO DE VALAS, PARA SIMPLES REGULARIZAÇÃO (M2)
QTD
ESCORREGADOR DE CONCRETO - 3,00 METROS LINEARES X 0,60 DE LARGURAX 7 UNIDADES | (3,00*0,60)*7 | 12.6 | 12.6
12.6
5.5.12.4. 01.04.15 (E) - LASTRO DE BRITA (M3)
QTD
ESCORREGADOR DE CONCRETO - 3,00 METROS LINEARES X 0,60 DE LARGURA X 0,05 DE ESPESSURA X 7 UNIDADES | ((3,00*0,60)*0,05)*7 | 0.63 | 0.63
0.63
5.5.12.5. 03.03.15 (E) - CONCRETO FCK = 20,0MPA - USINADO (M3)
QTD
ESCORREGADOR DE CONCRETO - 3,00 METROS LIENARES X 0,60 DE LARGURA X 0,05 DE ESPESSURA X 7 UNIDADES | ((3,00*0,60)*0,05)*7 | 0.63 | 0.63
0.63
5.5.12.6. 02.03.01 (E) - FORMA COMUM DE TÁBUAS DE PINUS (M2)
QTD
ESCORREGADOR DE CONCRETO | (3,00*0,60)*7 | 12.6 | 12.6
12.6
5.5.12.7. 101159 - ALVENARIA DE VEDAÇÃO DE BLOCOS CERÂMICOS MACIÇOS DE 5X10X20CM (ESPESSURA 10CM) E ARGAMASSA DE ASSENTAMENTO COM PREPARO EM BETONEIRA. AF_05/2020 (M2)
QTD
ESCORREGADOR DE CONCRETO - 3,00 METROS LINEARES x 0,20 DE ALTURA X 2 LADOS X 7 UNIDADES | ((3*0,2)*2)*7 | 8.4 | 8.4
8.4
5.5.12.8. 11.03.01 (E) - CHAPISCO COMUM - ARGAMASSA DE CIMENTO E AREIA 1:3 (M2)
QTD
ESCORREGADOR DE CONCRETO - 3,00 METROS LINEARES x 0,20 DE ALTURA X 2 LADOS X 7 UNIDADES | ((3*0,2)*2)*7 | 8.4 | 8.4
8.4
5.5.12.9. 11.03.10 (E) - EMBOÇO EXTERNO - ARGAMASSA DE CIMENTO E AREIA 1:3 (M2)
QTD
ESCORREGADOR DE CONCRETO - 3,00 METROS LINEARES x 0,20 DE ALTURA X 2 LADOS X 7 UNIDADES | ((3*0,2)*2)*7 | 8.4 | 8.4
8.4
5.5.12.10. 00043386 - MEIO-FIO OU GUIA DE CONCRETO PRE-MOLDADO, TIPO CHAPEU PARA BOCA DE LOBO, DIMENSOES *1,20* X 0,15 X 0,30 M (UN)
QTD
ESCORREGADOR - AV SEM DENOMINAÇÃO | 6 | 6 | 6
6
5.5.13. CANAL
5.5.13.1. 01.21.00 (I) - NIVELAMENTO GEOMÉTRICO DE FUNDO DO CANAL OU CÓRREGO (M)
QTD
COMPRIMENTO DO TRECHO | 160 | 160 | 160
160
5.5.13.2. 01.13.00 (I) - NIVELAMENTO DE SEÇÕES TRANSVERSAIS (M/SEC)
QTD
COMPRIMENTO DO CÓRREGO | 160 | 160 | 160
160
5.5.13.3. 06.45.00 (I) - ENSECADEIRA DE MADEIRA EM PAREDES DUPLAS, COM POSTERIOR RETIRADA DO MATERIAL (M2)
QTD
PERÍMETRO DA ÁREA DE TRABALHO * ALTURA | (160+4+160+4)*1,5 | 492 | 492
492
5.5.13.4. 05.20.00 (I) - FUNDAÇÃO DE RACHÃO (M3)
QTD
COLCHÃO ADUELA | (160*2,5)*1 | 400 | 400
400
5.5.13.5. 10544 - PEDRA BRITADA NÚMERO 3 (M3)
QTD
COLCHÃO ADUELA | (160*2,5)*0,20 | 80 | 80
80
5.5.13.6. 05.48.00 (I) - BASE DE BRITA GRADUADA (M3)
QTD
COLCHÃO ADUELA | ((160*2,5)*0,10) | 40 | 40
40
5.5.13.7. 06.06.00 (I) - LASTRO DE CONCRETO FCK=10MPA (M3)
QTD
COLCHÃO ADUELA | ((160*2,5)*0,10) | 40 | 40
40
5.5.13.8. 00037477 - ADUELA/ GALERIA PRE-MOLDADA DE CONCRETO ARMADO, SECAO RETANGULAR INTERNA DE 2,50 X 2,50 M (L X A), MISULA DE 20 X 20 CM, C = 1,00 M, ESPESSURA MIN = 15 CM, TB-45 E FCK DO CONCRETO = 30 MPA (UN)
QTD
COMPRIMENTO TOTAL | 160 | 160 | 160
160
5.5.13.9. 06.69.09 (I) - FORNECIMENTO E COLOCAÇÃO DE MANTA GEOTÊXTIL COM RESISTÊNCIA À TRAÇÃO LONGITUDINAL DE 31KN/M E TRAÇÃO TRANSVERSAL DE 27KN/M (M2)
QTD
MANTA GEOTÊXTIL | 160*(2,5+2,5+2,5+2,5) | 1600 | 1600
1600
5.5.13.10. 04.31.00 (I) - FORNECIMENTO DE TERRA, INCLUINDO ESCAVAÇÃO, CARGA E TRANSPORTE ATÉ A DISTÂNCIA MÉDIA DE 1,0KM, MEDIDO NO ATERRO COMPACTADO (M3)
QTD
ADUELA - ESTACIONAMENTO ROTATIVO | ((160*2,5)*3,9)+((160*5)*1,1) | 2440 | 2440
2440
5.5.13.11. 01.03.10 (E) - TRANSPORTE DE TERRA POR CAMINHÃO BASCULANTE, A PARTIR DE 1KM (M3XKM)
QTD
ADUELA - ESTACIONAMENTO ROTATIVO x KM | ((160*2,5)*3,9)+((160*5)*1,1)*10 | 10360 | 10360
10360
5.5.13.12. 04.09.00 (I) - REENCHIMENTO DE VALA COM COMPACTAÇÃO, SEM FORNECIMENTO DE TERRA (M3)
QTD
ADUELA - ESTACIONAMENTO ROTATIVO | ((160*2,5)*3,9)+((160*5)*1,1) | 2440 | 2440
2440
5.5.13.13. 4413018 - FIXAÇÃO DE TELA ELETROSSOLDADA EM TALUDE PARA LANÇAMENTO DE ARGAMASSA OU CONCRETO PROJETADO (KG)
QTD
TALUDE DO CANAL - 1,80 Kg/m² | ((283*8)+(283*5,1))*1,80 | 6673.14 | 6673.14
6673.14
5.5.13.14. 1207715 - CONCRETO PROJETADO VIA SECA FCK = 25 MPA APLICADO EM SUPERFÍCIES INCLINADAS E VERTICAIS (M³)
QTD
TALUDE DO CANAL = ÁREA X ALTURA | ((283*8)+(283*5,1))*0,07 | 259.51 | 259.51
259.51
5.5.13.15. 00007156 - TELA DE ACO SOLDADA NERVURADA, CA-60, Q-196, (3,11 KG/M2), DIAMETRO DO FIO = 5,0 MM, LARGURA = 2,45 M, ESPACAMENTO DA MALHA = 10 X 10 CM (M2)
QTD
CANAL - BASE DA ADUELA | (2,5*5) | 12.5 | 12.5
12.5
5.5.13.16. 95241 - LASTRO DE CONCRETO MAGRO, APLICADO EM PISOS, LAJES SOBRE SOLO OU RADIERS, ESPESSURA DE 5 CM. AF_07/2016 (M2)
QTD
CANAL - BASE DA ADUELA | ((2,5*5)*0,07) | 0.88 | 0.88
0.88
5.5.13.17. 92919 - ARMAÇÃO DE ESTRUTURAS DIVERSAS DE CONCRETO ARMADO, EXCETO VIGAS, PILARES, LAJES E FUNDAÇÕES, UTILIZANDO AÇO CA-50 DE 10,0 MM - MONTAGEM. AF_06/2022 (KG)
QTD
MURETA ADUELA - COMP TOTAL DA MURETA / ESPAÇAMENTO x COMP. DA BARRA x 4 LADOS x PESO | ((((5/0,15)*0,8)*4)*0,63) | 67.2 | 67.2
67.2
5.5.13.18. 08.27.00 (I) - FORNECIMENTO E APLICAÇÃO DE CONCRETO USINADO FCK=25MPA -BOMBEADO (M3)
QTD
MURETA ADUELA | ((2,5*5)/2)*4 | 25 | 25
25
5.5.13.19. 02.03.01 (E) - FORMA COMUM DE TÁBUAS DE PINUS (M2)
QTD
MURETA ADUELA | ((2,5*5)/2)*4 | 25 | 25
25
5.5.13.20. 102724 - DRENO BARBACÃ, DN 100 MM, COM MATERIAL DRENANTE. AF_07/2021 (UN)
QTD
CANAL - LADO DIREITO | 280/1 | 280 | 280
CANAL - LADO ESQUEDO | 284/1 | 284 | 284
564
5.6. PAVIMENTAÇÃO ASFÁLTICA
5.6.1. 54.06.110 - BASE EM CONCRETO COM FCK DE 25 MPA, PARA GUIAS, SARJETAS OU SARJETÕES (M3)
QTD
GUIA CANTEIRO - AV SEM DENOMINAÇÃO | (19,12*0,10)*0,05 | 0.1 | 0.1
SARJETA CANTEIRO - AV SEM DENOMINAÇÃO | (19,12*0,30)*0,05 | 0.29 | 0.29
GUIA LADO DIREITO - AV SEM DENOMINAÇÃO - E00 À E05 = 149,08M + E07 À E31+3,30 = 487,81M | ((149,08+487,81)*0,10)*0,05 | 3.18 | 3.18
SERJETA LADO DIREITO - AV SEM DENOMINAÇÃO - E00 À E05 = 149,08M + E07 À E31+3,30 = 487,81M | ((149,08+487,81)*0,30)*0,05 | 9.55 | 9.55
GUIA LADO ESQUERDO - AV SEM DENOMINAÇÃO - E00 À E31+3,30 = 649,25M | (649,25*0,10)*0,05 | 3.25 | 3.25
SERJETA LADO ESQUERDO - AV SEM DENOMINAÇÃO - E00 À E31+3,30 = 649,25M | (649,25*0,30)*0,05 | 9.74 | 9.74
SARJETÃO 1 - AV SEM DENOMINAÇÃO | (32,95*0,60)*0,05 | 0.99 | 0.99
SARJETÃO 2 - AV SEM DENOMINAÇÃO | (94,83*0,60)*0,05 | 2.84 | 2.84
SARJETÃO 3 - AV SEM DENOMINAÇÃO | (22,50*0,90)*0,05 | 1.01 | 1.01
SARJETÃO 4 - ESTACIONAMENTO ROTATIVO | (11,20*0,60)*0,05 | 0.34 | 0.34
GUIA - ESTACIONAMENTO ROTATIVO | (165,28*0,10)*0,05 | 0.83 | 0.83
SARJETA - ESTACIONAMENTO ROTATIVO | (165,28*0,30)*0,05 | 2.48 | 2.48
34.6
5.6.2. 05.14.02 (I) - FORNECIMENTO E ASSENTAMENTO DE GUIAS TIPO PMSP 100, INCLUSIVE ENCOSTAMENTO DE TERRA - FCK=25,0MPA (M)
QTD
GUIA CANTEIRO - AV SEM DENOMINAÇÃO | 19,12 | 19.12 | 19.12
GUIA LADO DIREITO - AV SEM DENOMINAÇÃO - E00 À E05 = 149,08M + E07 À E31+3,30 = 487,81M | 149,08+487,81 | 636.89 | 636.89
GUIA LADO ESQUERDO - AV SEM DENOMINAÇÃO - E00 À E31+3,30 = 649,25M | 649,25 | 649.25 | 649.25
GUIA - ESTACIONAMENTO ROTATIVO | 165,28 | 165.28 | 165.28
1470.54
5.6.3. 00007156 - TELA DE ACO SOLDADA NERVURADA, CA-60, Q-196, (3,11 KG/M2), DIAMETRO DO FIO = 5,0 MM, LARGURA = 2,45 M, ESPACAMENTO DA MALHA = 10 X 10 CM (M2)
QTD
SARJETÃO 1 - AV SEM DENOMINAÇÃO | (32,95*0,60) | 19.77 | 19.77
SARJETÃO 2 - AV SEM DENOMINAÇÃO | (94,83*0,60) | 56.9 | 56.9
SARJETÃO 3 - AV SEM DENOMINAÇÃO | (22,50*0,90) | 20.25 | 20.25
SARJETÃO 4 - ESTACIONAMENTO ROTATIVO | (11,20*0,60) | 6.72 | 6.72
103.64
5.6.4. 05.19.01 (I) - CONSTRUÇÃO DE SARJETA OU SARJETÃO DE CONCRETO - FCK=25,0MPA (M3)
QTD
SARJETA CANTEIRO - AV SEM DENOMINAÇÃO | (19,12*0,30)*0,15 | 0.86 | 0.86
SERJETA LADO DIREITO - AV SEM DENOMINAÇÃO - E00 À E05 = 149,08M + E07 À E31+3,30 = 487,81M | ((149,08+487,81)*0,30)*0,15 | 28.66 | 28.66
SERJETA LADO ESQUERDO - AV SEM DENOMINAÇÃO - E00 À E31+3,30 = 649,25M | (649,25*0,30)*0,15 | 29.22 | 29.22
SARJETÃO 1 - AV SEM DENOMINAÇÃO | (32,95*0,60)*0,15 | 2.97 | 2.97
SARJETÃO 2 - AV SEM DENOMINAÇÃO | (94,83*0,60)*0,15 | 8.53 | 8.53
SARJETÃO 3 - AV SEM DENOMINAÇÃO | (22,50*0,90)*0,15 | 3.04 | 3.04
SARJETÃO 4 - ESTACIONAMENTO ROTATIVO | (11,20*0,60)*0,15 | 1.01 | 1.01
SARJETA - ESTACIONAMENTO ROTATIVO | (165,28*0,30)*0,15 | 7.44 | 7.44
81.73
5.6.5. 05.20.00 (I) - FUNDAÇÃO DE RACHÃO (M3)
QTD
AV SEM DENOMINAÇÃO - E00 à E01 (EMBOCADURA INICIAL) | (286,11*0,4) | 114.44 | 114.44
AV SEM DENOMINAÇÃO - E01 à E30 | (((29*20)*12)*0,4) | 2784 | 2784
AV SEM DENOMINAÇÃO - E30 à E31+3,30 (EMBOCADURA FINAL) | (285,04*0,4) | 114.02 | 114.02
3012.46
5.6.6. 10544 - PEDRA BRITADA NÚMERO 3 (M3)
QTD
AV SEM DENOMINAÇÃO - E00 à E01 (EMBOCADURA INICIAL) | (286,11*0,15) | 42.92 | 42.92
AV SEM DENOMINAÇÃO - E01 à E30 | (((29*20)*12)*0,15) | 1044 | 1044
AV SEM DENOMINAÇÃO - E30 à E31+3,30 (EMBOCADURA FINAL) | (285,04*0,15) | 42.76 | 42.76
1129.68
5.6.7. 54.01.210 - BASE DE BRITA GRADUADA (M3)
QTD
AV SEM DENOMINAÇÃO - E00 à E01 (EMBOCADURA INICIAL) | (286,11*0,15) | 42.92 | 42.92
AV SEM DENOMINAÇÃO - E01 à E30 | (((29*20)*12)*0,15) | 1044 | 1044
AV SEM DENOMINAÇÃO - E30 à E31+3,30 (EMBOCADURA FINAL) | (285,04*0,15) | 42.76 | 42.76
AV SEM DENOMINAÇÃO - BOLSÃO DE ESTACIONAMENTO - ENTRE E00+17,40 À E05+13,00 | (441,28*0,15) | 66.19 | 66.19
RUA CAPITÃO CANDIDO GALRÃO | (227,85*0,15) | 34.18 | 34.18
ESTACIONAMENTO ROTATIVO | (4460,62*0,10) | 446.06 | 446.06
1676.11
5.6.8. 54.03.240 - IMPRIMAÇÃO BETUMINOSA IMPERMEABILIZANTE (M2)
QTD
AV SEM DENOMINAÇÃO - E00 à E01 (EMBOCADURA INICIAL) | 286,11 | 286.11 | 286.11
AV SEM DENOMINAÇÃO - E01 à E30 | ((29*20)*12) | 6960 | 6960
AV SEM DENOMINAÇÃO - E30 à E31+3,30 (EMBOCADURA FINAL) | 285,04 | 285.04 | 285.04
7531.15
5.6.9. 54.03.230 - IMPRIMAÇÃO BETUMINOSA LIGANTE (M2)
QTD
AV SEM DENOMINAÇÃO - E00 à E01 (EMBOCADURA INICIAL) | 286,11 | 286.11 | 286.11
AV SEM DENOMINAÇÃO - E01 à E30 | ((29*20)*12) | 6960 | 6960
AV SEM DENOMINAÇÃO - E30 à E31+3,30 (EMBOCADURA FINAL) | 285,04 | 285.04 | 285.04
7531.15
5.6.10. 54.03.200 - CONCRETO ASFÁLTICO USINADO A QUENTE - BINDER (M3)
QTD
AV SEM DENOMINAÇÃO - E00 à E01 (EMBOCADURA INICIAL) - ESPESSURA DE 0,05M | 286,11*0,05 | 14.31 | 14.31
AV SEM DENOMINAÇÃO - E01 à E30 - ESPESSURA DE 0,05M | ((29*20)*12)*0,05 | 348 | 348
AV SEM DENOMINAÇÃO - E30 à E31+3,30 (EMBOCADURA FINAL) - ESPESSURA DE 0,05M | 285,04*0,05 | 14.25 | 14.25
376.56
5.6.11. 05.79.01 (I) - CARGA, DESCARGA E TRANSPORTE DE BINDER ATÉ A DISTÂNCIA MÉDIA DE IDA E VOLTA DE 1KM (M3)
QTD
AV SEM DENOMINAÇÃO - E00 à E01 (EMBOCADURA INICIAL) - ESPESSURA DE 0,05M | 286,11*0,05 | 14.31 | 14.31
AV SEM DENOMINAÇÃO - E01 à E30 - ESPESSURA DE 0,05M | ((29*20)*12)*0,05 | 348 | 348
AV SEM DENOMINAÇÃO - E30 à E31+3,30 (EMBOCADURA FINAL) - ESPESSURA DE 0,05M | 285,04*0,05 | 14.25 | 14.25
376.56
5.6.12. 05.79.07 (I) - TRANSPORTE DE BINDER ALÉM DO PRIMEIRO KM (M3XKM)
QTD
AV SEM DENOMINAÇÃO - E00 à E01 (EMBOCADURA INICIAL) - ESPESSURA DE 0,05M | (286,11*0,05)*10 | 143.06 | 143.06
AV SEM DENOMINAÇÃO - E01 à E30 - ESPESSURA DE 0,05M | (((29*20)*12)*0,05)*10 | 3480 | 3480
AV SEM DENOMINAÇÃO - E30 à E31+3,30 (EMBOCADURA FINAL) - ESPESSURA DE 0,05M | (285,04*0,05)*10 | 142.52 | 142.52
3765.58
5.6.13. 54.03.230 - IMPRIMAÇÃO BETUMINOSA LIGANTE (M2)
QTD
PAV - AV SEM DENOMINAÇÃO - E00 à E01 (EMBOCADURA INICIAL) | 286,11 | 286.11 | 286.11
PAV - AV SEM DENOMINAÇÃO - E01 à E30 | ((29*20)*12) | 6960 | 6960
PAV - AV SEM DENOMINAÇÃO - E30 à E31+3,30 (EMBOCADURA FINAL) | 285,04 | 285.04 | 285.04
PAV - AV SEM DENOMINAÇÃO - BOLSÃO DE ESTACIONAMENTO - ENTRE E00+17,40 À E05+13,00 | 441,28 | 441.28 | 441.28
PAV - RUA CAPITÃO CANDIDO GALRÃO | 227,85 | 227.85 | 227.85
PAV - ESTACIONAMENTO ROTATIVO | 4460,62 | 4460.62 | 4460.62
12660.9
5.6.14. 54.03.210 - CAMADA DE ROLAMENTO EM CONCRETO BETUMINOSO USINADO QUENTE - CBUQ (M3)
QTD
PAV - AV SEM DENOMINAÇÃO - E00 à E01 (EMBOCADURA INICIAL) | (286,11*0,04) | 11.44 | 11.44
PAV - AV SEM DENOMINAÇÃO - E01 à E30 | (((29*20)*12)*0,04) | 278.4 | 278.4
PAV - AV SEM DENOMINAÇÃO - E30 à E31+3,30 (EMBOCADURA FINAL) | (285,04*0,04) | 11.4 | 11.4
PAV - AV SEM DENOMINAÇÃO - BOLSÃO DE ESTACIONAMENTO - ENTRE E00+17,40 À E05+13,00 | (441,28*0,04) | 17.65 | 17.65
PAV - RUA CAPITÃO CANDIDO GALRÃO | (227,85*0,04) | 9.11 | 9.11
PAV - ESTACIONAMENTO ROTATIVO | (4460,62*0,04) | 178.42 | 178.42
506.42
5.6.15. 05.78.01 (I) - CARGA, DESCARGA E TRANSPORTE DE CONCRETO ASFÁLTICO ATÉ A DISTÂNCIA MÉDIA DE IDA E VOLTA DE 1KM (M3)
QTD
PAV - AV SEM DENOMINAÇÃO - E00 à E01 (EMBOCADURA INICIAL) | (286,11*0,04) | 11.44 | 11.44
PAV - AV SEM DENOMINAÇÃO - E01 à E30 | (((29*20)*12)*0,04) | 278.4 | 278.4
PAV - AV SEM DENOMINAÇÃO - E30 à E31+3,30 (EMBOCADURA FINAL) | (285,04*0,04) | 11.4 | 11.4
PAV - AV SEM DENOMINAÇÃO - BOLSÃO DE ESTACIONAMENTO - ENTRE E00+17,40 À E05+13,00 | (441,28*0,04) | 17.65 | 17.65
PAV - RUA CAPITÃO CANDIDO GALRÃO | (227,85*0,04) | 9.11 | 9.11
PAV - ESTACIONAMENTO ROTATIVO | (4460,62*0,04) | 178.42 | 178.42
506.42
5.6.16. 05.78.07 (I) - TRANSPORTE DE CONCRETO ASFÁLTICO ALÉM DO PRIMEIRO KM (M3XKM)
QTD
PAV - AV SEM DENOMINAÇÃO - E00 à E01 (EMBOCADURA INICIAL) | (286,11*0,04)*10 | 114.44 | 114.44
PAV - AV SEM DENOMINAÇÃO - E01 à E30 | (((29*20)*12)*0,04)*10 | 2784 | 2784
PAV - AV SEM DENOMINAÇÃO - E30 à E31+3,30 (EMBOCADURA FINAL) | (285,04*0,04)*10 | 114.02 | 114.02
PAV - AV SEM DENOMINAÇÃO - BOLSÃO DE ESTACIONAMENTO - ENTRE E00+17,40 À E05+13,00 | (441,28*0,04)*10 | 176.51 | 176.51
PAV - RUA CAPITÃO CANDIDO GALRÃO | (227,85*0,04)*10 | 91.14 | 91.14
PAV - ESTACIONAMENTO ROTATIVO | (4460,62*0,04)*10 | 1784.25 | 1784.25
5064.36
5.7. PASSEIO
5.7.1. 05.48.00 (I) - BASE DE BRITA GRADUADA (M3)
QTD
PASSEIO 1 - AV SEM DENOMINAÇÃO | 29,36*0,05 | 1.47 | 1.47
PASSEIO 2 - AV SEM DENOMINAÇÃO | 23,05*0,05 | 1.15 | 1.15
PASSEIO 3 - AV SEM DENOMINAÇÃO | 172,21*0,05 | 8.61 | 8.61
PASSEIO 4 - AV SEM DENOMINAÇÃO | 21,76*0,05 | 1.09 | 1.09
PASSEIO 5 - AV SEM DENOMINAÇÃO | 26,53*0,05 | 1.33 | 1.33
13.65
5.7.2. 94993 - EXECUÇÃO DE PASSEIO (CALÇADA) OU PISO DE CONCRETO COM CONCRETO MOLDADO IN LOCO, USINADO, ACABAMENTO CONVENCIONAL, ESPESSURA 6 CM, ARMADO. AF_08/2022 (M2)
QTD
PASSEIO 1 - AV SEM DENOMINAÇÃO | 29,36 | 29.36 | 29.36
PASSEIO 2 - AV SEM DENOMINAÇÃO | 23,05 | 23.05 | 23.05
PASSEIO 3 - AV SEM DENOMINAÇÃO | 172,21 | 172.21 | 172.21
PASSEIO 4 - AV SEM DENOMINAÇÃO | 21,76 | 21.76 | 21.76
PASSEIO 5 - AV SEM DENOMINAÇÃO | 26,53 | 26.53 | 26.53
272.91
5.7.3. 11.18.180 - COLCHÃO DE AREIA (M3)
QTD
DESVIO DO DIQUE | 673,3*0,05 | 33.67 | 33.67
33.67
5.7.4. 17.02.30 (E) - PEDRISCO COM COMPACTAÇÃO MANUAL - ESPESSURA 5CM (M2)
QTD
DESVIO DO DIQUE | 673,3 | 673.3 | 673.3
673.3
5.7.5. 92396 - EXECUÇÃO DE PASSEIO EM PISO INTERTRAVADO, COM BLOCO RETANGULAR COR NATURAL DE 20 X 10 CM, ESPESSURA 6 CM. AF_10/2022 (M2)
QTD
DESVIO DA PISTA DE CAMINHADA | 338,80 | 338.8 | 338.8
MANUTENÇÃO DA PISTA DE CAMINHADA | (1415,63+1799,38)*0,30 | 964.5 | 964.5
1303.3
5.8. SINALIZAÇÃO HORIZONTAL E VERTICAL
5.8.1. 70.01.030 - ONDULAÇÃO TRANSVERSAL EM MASSA ASFÁLTICA - LOMBADA TIPO "A" DE VIAS COM EXECUÇÃO DE RECAPEAMENTO (M2)
QTD
LOMBADA AV SEM DENOMINAÇÃO - 3 UNIDADES | (12*3,7)*3 | 133.2 | 133.2
133.2
5.8.2. 70.01.003 - FAIXA ELEVADA PARA TRAVESSIA DE PEDESTRES EM MASSA ASFÁLTICA - LOMBOFAIXA DE VIAS COM EXECUÇÃO DE RECAPEAMENTO (M2)
QTD
FAIXA ELEVADA 1 | 10,64*4 | 42.56 | 42.56
FAIXA ELEVADA 2 | 10,96*4 | 43.84 | 43.84
FAIXA ELEVADA 3 | 12*4 | 48 | 48
134.4
5.8.3. 70.02.022 - SINALIZAÇÃO HORIZONTAL EM TINTA A BASE DE RESINA ACRÍLICA EMULSIONADA EM ÁGUA (M2)
QTD
FAIXA ELEVADA 1 | 10,64*4 | 42.56 | 42.56
FAIXA ELEVADA 2 | 10,96*4 | 43.84 | 43.84
FAIXA ELEVADA 3 | 12*4 | 48 | 48
LOMBADA - AV SEM DENOMINAÇÃO - 3 UNIDADDES | ((12*3,7)*3)/2 | 66.6 | 66.6
PARE - AV SEM DENOMINAÇÃO | 2,75*7 | 19.25 | 19.25
FAIXA DE PARADA OBRIGATÓRIA - AV SEM DENOMINAÇÃO | (2,86+3,87+3,67+2,40+2,44+1,21+2,39) | 18.84 | 18.84
FAIXA CENTRAL AMARELA - AV SEM DENOMINAÇÃO | ((41,26+14,70+17,08+80,94+223,41+195,04+5,67)*2)*0,10 | 115.62 | 115.62
FAIXA BRANCA TRACEJADAS - AV SEM DENOMINAÇÃO | ((41,26+14,70+17,08+80,94+223,41+195,04+5,67)*2)*0,10 | 115.62 | 115.62
FAIXA AMARELA - E31 | 2,81 | 2.81 | 2.81
FAIXA DE PARADA OBRIGATÓRIA - RUA CAPITÃO CANDIDO GALRÃO | 3,87+3,67 | 7.54 | 7.54
FAIXA BRANCA TRACEJADAS - RUA CAPITÃO CANDIDO GALRÃO | (125,61+15,63)*0,10 | 14.12 | 14.12
FAIXA BRANCA CANTEIRO - RUA CAPITÃO CANDIDO GALRÃO | 19,82 | 19.82 | 19.82
PARE - RUA CAPITÃO CANDIDO GALRÃO | 2,75*4 | 11 | 11
VAGAS DE CARRO - ESTACIONAMENTO ROTATIVO | (205+30+205+470+55)*0,10 | 96.5 | 96.5
VAGAS DE CARRO ACESSIVEL - ESTACIONAMENTO ROTATIVO | 18+6 | 24 | 24
VAGAS DE MOTO - ESTACIONAMENTO ROTATIVO | (20+95)*0,10 | 11.5 | 11.5
FAIXA AMARELA - ESTCAIONAMENTO ROTATIVO | 5+19,52 | 24.52 | 24.52
682.14
5.8.4. 00013521 - PLACA DE ACO ESMALTADA PARA IDENTIFICACAO DE RUA, *45 CM X 20* CM (UN)
QTD
LOUGRADOURO COM BAIRRO E CEP | 5 | 5 | 5
5
5.8.5. 00034723 - PLACA DE SINALIZACAO EM CHAPA DE ACO NUM 16 COM PINTURA REFLETIVA (M2)
QTD
VELOCIDADE PERMITIDA | 5*(0,45*0,45) | 1.01 | 1.01
FAIXA ELEVADA | 4*(0,45*0,45) | 0.81 | 0.81
LOMBADA | 6*(0,45*0,45) | 1.22 | 1.22
PREFERENCIA | 1*(0,45*0,45) | 0.2 | 0.2
PROIBIDO VIRAR A ESQUERDA | 1*(0,45*0,45) | 0.2 | 0.2
PROIBIDO TRANSITO DE CAMINHÕES | 2*(0,45*0,45) | 0.41 | 0.41
PROIBIDO VIRAR A DIREITA | 1*(0,45*0,45) | 0.2 | 0.2
PARADA OBRIGATÓRIA | 2*(0,45*0,45) | 0.41 | 0.41
PONTO DE ONIBUS | 1*(0,45*0,45) | 0.2 | 0.2
4.66
5.8.6. 00005050 - POSTE CONICO CONTINUO EM ACO GALVANIZADO, RETO, FLANGEADO, H = 3 M, DIAMETRO INFERIOR = *95* MM (UN)
QTD
LOUGRADOURO COM BAIRRO E CEP | 5 | 5 | 5
VELOCIDADE PERMITIDA | 5 | 5 | 5
FAIXA ELEVADA | 4 | 4 | 4
LOMBADA | 6 | 6 | 6
PREFERENCIA | 1 | 1 | 1
PROIBIDO VIRAR A ESQUERDA | 1 | 1 | 1
PROIBIDO TRANSITO DE CAMINHÕES | 2 | 2 | 2
PROIBIDO VIRAR A DIREITA | 1 | 1 | 1
PARADA OBRIGATÓRIA | 2 | 2 | 2
PONTO DE ONIBUS | 1 | 1 | 1
28
5.8.7. 00000397 - ABRACADEIRA EM ACO PARA AMARRACAO DE ELETRODUTOS, TIPO D, COM 2 1/2" E PARAFUSO DE FIXACAO (UN)
QTD
LOUGRADOURO COM BAIRRO E CEP | 5 | 5 | 5
VELOCIDADE PERMITIDA | 5 | 5 | 5
FAIXA ELEVADA | 4 | 4 | 4
LOMBADA | 6 | 6 | 6
PREFERENCIA | 1 | 1 | 1
PROIBIDO VIRAR A ESQUERDA | 1 | 1 | 1
PROIBIDO TRANSITO DE CAMINHÕES | 2 | 2 | 2
PROIBIDO VIRAR A DIREITA | 1 | 1 | 1
PARADA OBRIGATÓRIA | 2 | 2 | 2
PONTO DE ONIBUS | 1 | 1 | 1
28
5.8.8. 13.02.47 (E) - PISO PODOTÁTIL, ALERTA OU DIRECIONAL, EM LADRILHO HIDRÁULICO (M2)
QTD
PISO PODOTÁTIL DE ALERTA E DIRECIONAL | ((4,00*0,30)*2)*7 | 16.8 | 16.8
16.8
5.9. SERVIÇOS COMPLEMENTARES
5.9.1. MURETA ESTACIONAMENTO ROTATIVO
5.9.1.1. 17.01.76 (E) - FV.08 - MURETA DE BLOCOS DE CONCRETO (M)
QTD
ESTACIONAMENTO ROTATIVO - FUNDOS | 31 | 31 | 31
31
5.9.1.2. 11.03.01 (E) - CHAPISCO COMUM - ARGAMASSA DE CIMENTO E AREIA 1:3 (M2)
QTD
ESTACIONAMENTO ROTATIVO - FUNDOS | (31*1)*2 | 62 | 62
62
5.9.1.3. 11.03.10 (E) - EMBOÇO EXTERNO - ARGAMASSA DE CIMENTO E AREIA 1:3 (M2)
QTD
ESTACIONAMENTO ROTATIVO - FUNDOS | (31*1)*2 | 62 | 62
62
5.9.1.4. 08.40.00 (I) - REBOCO (M2)
QTD
ESTACIONAMENTO ROTATIVO - FUNDOS | (31*1)*2 | 62 | 62
62
5.9.1.5. 88489 - APLICAÇÃO MANUAL DE PINTURA COM TINTA LÁTEX ACRÍLICA EM PAREDES, DUAS DEMÃOS. AF_06/2014 (M2)
QTD
MURO AV SEM DENOMINAÇÃO - PINTURA | ((31*1)*2)+(31*0,2) | 68.2 | 68.2
68.2
5.9.2. 17.01.90 (E) - GRADIL DE FERRO GALVANIZADO ELETROFUNDIDO - BARRA 25X2MM - MALHA 65X132MM - MONTANTE COM DISTÂNCIA DE 1650MM - SEM PINTURA (M2)
QTD
GRADIL DIQUE - ALTURA TOTAL = 1,80M | 633,08*1,8 | 1139.54 | 1139.54
1139.54
5.9.3. 2408078 - PINTURA DE ACABAMENTO COM ESMALTE SINTÉTICO COM PISTOLA A AR COMPRIMIDO, UMA DEMÃO, ESPESSURA DE ATÉ 30 ΜM (M²)
QTD
GRADIL DIQUE - ALTURA TOTAL = 1,80M | 633,08*1,8 | 1139.54 | 1139.54
1139.54
5.9.4. 17.01.95 (E) - PORTÃO EM FERRO GALVANIZADO ELETROFUNDIDO MALHA 65X132MM, DE ABRIR, 2 FOLHAS, COM PINTURA ELETROLÍTICA (M2)
QTD
PORTÃO DIQUE - ENTRADA LEONOR | 3*2,5 | 7.5 | 7.5
7.5
5.9.5. 3713601 - ANCORAGEM DE DEFENSA MALEÁVEL SIMPLES - FORNECIMENTO E IMPLANTAÇÃO (M)
QTD
GUARD-RAIL - CANAL | 283 | 283 | 283
283
5.9.6. 34.02.100 - PLANTIO DE GRAMA ESMERALDA EM PLACAS (JARDINS E CANTEIROS) (M2)
QTD
CANTEIRO - RUA CAPITÃO CANDIDO GALRÃO | 29 | 29 | 29
TALUDE DIQUE | 4312+2474,81 | 6786.81 | 6786.81
BOLSÃO ESTACIONAMENTO - AV SEM DENOMINAÇÃO | 585,43 | 585.43 | 585.43
7401.24
6. ALAMEDA ESPANHA - PQ NOVO HAMBURGO - ROSEIRA
6.1. SERVIÇOS PRELIMINARES
6.1.1. 17.30.02 (E) - PLACA DE OBRA EM CHAPA DE AÇO GALVANIZADO (M2)
QTD
PLACA DE OBRA | 1,25*2 | 2.5 | 2.5
2.5
6.2. DEMOLIÇÕES E RETIDADAS
6.2.1. 13.50.01 (E) - DEMOLIÇÃO DE CONCRETO SIMPLES (M3)
QTD
DEMOLIÇÃO DE CONCRETO INÍCIO DA RUA | 7,80*6,00*0,10 | 4.68 | 4.68
DEMOLIÇÃO DE GUIA | 17,00*0,60*0,10 | 1.02 | 1.02
DEMOLIÇÃO DE GUIA E CALÇADA | 45,00*1,00*0,10 | 4.5 | 4.5
10.2
6.2.2. 01.01.07 (E) - REMOÇÃO DE ENTULHO COM CAÇAMBA METÁLICA, INCLUSIVE CARGA MANUAL E DESCARGA EM BOTA-FORA (M3)
QTD
DEMOLIÇÃO DE CONCRETO INÍCIO DA RUA + 15% DE EMPOLAMENTO | (7,80*6,00*0,10)*1,15 | 5.38 | 5.38
DEMOLIÇÃO DE GUIA + 15% DE EMPOLAMENTO | (17,00*0,60*0,10)*1,15 | 1.17 | 1.17
DEMOLIÇÃO DE GUIA E CALÇADA + 15% DE EMPOLAMENTO | (45,00*1,00*0,10)*1,15 | 5.18 | 5.18
11.73
6.3. DRENAGEM
6.3.1. 04.04.00 (I) - ESCAVAÇÃO MECÂNICA PARA FUNDAÇÕES E VALAS COM PROFUNDIDADE MENOR OU IGUAL À 4,0M (M3)
QTD
TUBO DE 800MM - COMP X LARG X PROF. | (((175,50)*1,00)*1,50) | 263.25 | 263.25
263.25
6.3.2. 100973 - CARGA, MANOBRA E DESCARGA DE SOLOS E MATERIAIS GRANULARES EM CAMINHÃO BASCULANTE 6 M³ - CARGA COM PÁ CARREGADEIRA (CAÇAMBA DE 1,7 A 2,8 M³ / 128 HP) E DESCARGA LIVRE (UNIDADE: M3). AF_07/2020 (M3)
QTD
TUBO DE 800MM - FÓRMULA (Xr² x c) * 15% de empolamento | (3,1415*(0,45*0,45)*(175,50))*1,15 | 128.39 | 128.39
128.39
6.3.3. 97912 - TRANSPORTE COM CAMINHÃO BASCULANTE DE 6 M³, EM VIA URBANA EM LEITO NATURAL (UNIDADE: M3XKM). AF_07/2020 (M3XKM)
QTD
TUBO DE 800MM - FÓRMULA (Xr² x c) * 15% de empolamento x 20 KM | ((3,1415*(0,45*0,45)*(175,50))*1,15)*20 | 2567.83 | 2567.83
2567.83
6.3.4. 05.48.00 (I) - BASE DE BRITA GRADUADA (M3)
QTD
TUBO DE 800MM - 175,50M x 0,80 X 0,05 de brita | 175,50*0,80*0,05 | 7.02 | 7.02
7.02
6.3.5. 92214 - TUBO DE CONCRETO PARA REDES COLETORAS DE ÁGUAS PLUVIAIS, DIÂMETRO DE 800 MM, JUNTA RÍGIDA, INSTALADO EM LOCAL COM BAIXO NÍVEL DE INTERFERÊNCIAS - FORNECIMENTO E ASSENTAMENTO. AF_12/2015 (M)
QTD
Tubo de 800 mm = 175,50 m | 175,50 | 175.5 | 175.5
175.5
6.3.6. 93368 - REATERRO MECANIZADO DE VALA COM ESCAVADEIRA HIDRÁULICA (CAPACIDADE DA CAÇAMBA: 0,8 M³ / POTÊNCIA: 111 HP), LARGURA ATÉ 1,5 M, PROFUNDIDADE DE 1,5 A 3,0 M, COM SOLO DE 1ª CATEGORIA EM LOCAIS COM BAIXO NÍVEL DE INTERFERÊNCIA. AF_04/2016 (M3)
QTD
TUBO DE 800MM - ESCAVAÇÃO TOTAL - CARGA E DESCARGA | 263,25-128,39 | 134.86 | 134.86
134.86
6.3.7. 2003409 - DESCIDA D’ÁGUA DE ATERROS EM DEGRAUS - DAD 03 - AREIA E BRITA COMERCIAIS (M)
QTD
ESCADA HIDRÁULICA= 8M | 8 | 8 | 8
8
6.3.8. 2003453 - DISSIPADOR DE ENERGIA - DEB 03 - AREIA, BRITA E PEDRA DE MÃO COMERCIAIS (UN)
QTD
DISSIPADOR NA ESCADA= 2 UNIDADES | 2 | 2 | 2
2
6.3.9. 06.02.020 - ESCAVAÇÃO MANUAL EM SOLO DE 1ª E 2ª CATEGORIA EM VALA OU CAVA ATÉ 1,5 M (M3)
QTD
ESCORREGADOR DE CONCRETO - 4,00 METROS LINEARES X 0,60 DE LARGURA X 0,10 DE ESPESSURA | 4*0,60*0,10 | 0.24 | 0.24
0.24
6.3.10. 07.01.120 - CARGA E REMOÇÃO DE TERRA ATÉ A DISTÂNCIA MÉDIA DE 1 KM (M3)
QTD
ESCORREGADOR DE CONCRETO - 4,00 METROS LINEARES X 0,60 DE LARGURA X 0,10 DE ESPESSURA | 4*0,60*0,10 | 0.24 | 0.24
0.24
6.3.11. 01.04.10 (E) - APILOAMENTO DO FUNDO DE VALAS, PARA SIMPLES REGULARIZAÇÃO (M2)
QTD
ESCORREGADOR DE CONCRETO - 4,00 METROS LINEARES x 0,60 DE LARGURA | 4*0,60 | 2.4 | 2.4
2.4
6.3.12. 01.04.15 (E) - LASTRO DE BRITA (M3)
QTD
ESCORREGADOR DE CONCRETO - 4,00 METROS LINEARES X 0,60 DE LARGURA X 0,05 DE ESPESSURA | 4*0,60*0,05 | 0.12 | 0.12
0.12
6.3.13. 03.03.15 (E) - CONCRETO FCK = 20,0MPA - USINADO (M3)
QTD
ESCORREGADOR DE CONCRETO 4,00 METROS LIENARES X 0,60 DE LARGURA X 0,05 DE ESPESSURA | 4*0,60*0,05 | 0.12 | 0.12
0.12
6.3.14. 02.03.01 (E) - FORMA COMUM DE TÁBUAS DE PINUS (M2)
QTD
ESCORREGADOR DE CONCRETO | (4,00*0,60) | 2.4 | 2.4
2.4
6.3.15. 00043386 - MEIO-FIO OU GUIA DE CONCRETO PRE-MOLDADO, TIPO CHAPEU PARA BOCA DE LOBO, DIMENSOES *1,20* X 0,15 X 0,30 M (UN)
QTD
GUIA CHAPÉU | 1 | 1 | 1
1
6.3.16. 99301 - BASE PARA POÇO DE VISITA RETANGULAR PARA DRENAGEM, EM ALVENARIA COM BLOCOS DE CONCRETO, DIMENSÕES INTERNAS = 2X2 M, PROFUNDIDADE = 1,40 M, EXCLUINDO TAMPÃO. AF_12/2020_PA (UN)
QTD
POÇO DE VISITA - 5 UNIDADES | 5 | 5 | 5
5
6.3.17. 98051 - CHAMINÉ CIRCULAR PARA POÇO DE VISITA PARA ESGOTO, EM ALVENARIA COM TIJOLOS CERÂMICOS MACIÇOS, DIÂMETRO INTERNO = 0,6 M. AF_12/2020 (M)
QTD
CHAMINÉ POÇO DE VISITA 5 UNIDADES - 1,60 DE PROFUNDIDADE | 5*1,60 | 8 | 8
8
6.3.18. 00006243 - TAMPAO FOFO SIMPLES COM BASE, CLASSE B125 CARGA MAX 12,5 T, REDONDO, TAMPA 600 MM (COM INSCRICAO EM RELEVO DO TIPO DE REDE) (UN)
QTD
TAMPAO PARA POÇO DE VISITA - 5 UNIDADES | 5 | 5 | 5
5
6.3.19. 06.22.04 (I) - BOCA DE LOBO DUPLA (UN)
QTD
Boca de lobo dupla = 3 un | 3 | 3 | 3
3
6.4. PAVIMENTAÇÃO ASFÁLTICA
6.4.1. 54.01.400 - ABERTURA DE CAIXA ATÉ 25 CM, INCLUI ESCAVAÇÃO, COMPACTAÇÃO, TRANSPORTE E PREPARO DO SUB-LEITO (M2)
QTD
ÁREA DE PAVIMENTAÇÃO = 17 ESTACAS (20X17) + 10 M= 350 M DE COMPRIMENTO X 5,20 M DE LARGURA | (((20*17)+10)*5,2) | 1820 | 1820
1820
6.4.2. 07.01.120 - CARGA E REMOÇÃO DE TERRA ATÉ A DISTÂNCIA MÉDIA DE 1 KM (M3)
QTD
ÁREA DE PAVIMENTAÇÃO = 17 ESTACAS (20X17) + 10 M= 350M DE COMPRIMENTO X 5,20 M DE LARGURA X 0,14 DE ABERTURA DE CAIXA + 15% DE EMPOLAMENTO | ((((20*17)+10)*5,2)*0,14)*1,15 | 293.02 | 293.02
293.02
6.4.3. 54.06.110 - BASE EM CONCRETO COM FCK DE 25 MPA, PARA GUIAS, SARJETAS OU SARJETÕES (M3)
QTD
GUIA - COMPROMENTO TOTAL X 0,30 DE LARGURA X 0,05 DE ESPESSURA | ((352,05+279,47+65,59)*0,10)*0,05 | 3.49 | 3.49
SARJETA - COMPROMENTO TOTAL X 0,30 DE LARGURA X 0,05 DE ESPESSURA | ((352,05+279,47+65,59)*0,30)*0,05 | 10.46 | 10.46
GUIA DE TRAVAMENTO - COMPROMENTO TOTAL X 0,30 DE LARGURA X 0,05 DE ESPESSURA | (6*0,10)*0,05 | 0.03 | 0.03
13.98
6.4.4. 05.14.02 (I) - FORNECIMENTO E ASSENTAMENTO DE GUIAS TIPO PMSP 100, INCLUSIVE ENCOSTAMENTO DE TERRA - FCK=25,0MPA (M)
QTD
GUIA - COMPROMENTO TOTAL | (352,05+279,47+65,59) | 697.11 | 697.11
GUIA DE TRAVAMENTO - COMPROMENTO TOTAL | 6 | 6 | 6
703.11
6.4.5. 05.19.01 (I) - CONSTRUÇÃO DE SARJETA OU SARJETÃO DE CONCRETO - FCK=25,0MPA (M3)
QTD
SARJETA - COMPRIMENTO TOTAL X 0,30 DE LARGURA X 0,15 M DE ALTURA | ((352,05+279,47+65,59)*0,30)*0,15 | 31.37 | 31.37
31.37
6.4.6. 54.01.210 - BASE DE BRITA GRADUADA (M3)
QTD
ÁREA DE PAVIMENTAÇÃO = 17 ESTACAS (20X17) + 10 M= 350M DE COMPRIMENTO X 5,20 M DE LARGURA X 0,10 DE PROFUNDIDADE | ((((20*17)+10)*5,2)*0,10) | 182 | 182
182
6.4.7. 54.03.230 - IMPRIMAÇÃO BETUMINOSA LIGANTE (M2)
QTD
ÁREA DE PAVIMENTAÇÃO = 17 ESTACAS (20X17) + 10 M= 350 M DE COMPRIMENTO X 5,20 M DE LARGURA | (((20*17)+10)*5,20) | 1820 | 1820
1820
6.4.8. 54.03.210 - CAMADA DE ROLAMENTO EM CONCRETO BETUMINOSO USINADO QUENTE - CBUQ (M3)
QTD
ÁREA DE PAVIMENTAÇÃO = 17 ESTACAS (20X17) + 10 M= 350 M DE COMPRIMENTO X 5,20 M DE LARGURA X 0,04 DE ESPESSURA - FAIXA III | ((((20*17)+10)*5,20)*0,04) | 72.8 | 72.8
72.8
6.4.9. 05.78.01 (I) - CARGA, DESCARGA E TRANSPORTE DE CONCRETO ASFÁLTICO ATÉ A DISTÂNCIA MÉDIA DE IDA E VOLTA DE 1KM (M3)
QTD
ÁREA DE PAVIMENTAÇÃO = 17 ESTACAS (20X17) + 10 M= 350 M DE COMPRIMENTO X 5,20 M DE LARGURA X 0,04 DE ESPESSURA - FAIXA III | ((((20*17)+10)*5,20)*0,04) | 72.8 | 72.8
72.8
6.4.10. 05.78.07 (I) - TRANSPORTE DE CONCRETO ASFÁLTICO ALÉM DO PRIMEIRO KM (M3XKM)
QTD
ÁREA DE PAVIMENTAÇÃO = 17 ESTACAS (20X17) + 10 M= 350 M DE COMPRIMENTO X 5,20 M DE LARGURA X 0,04 DE ESPESSURA X KM | ((((20*17)+10)*5,20)*0,04)*20 | 1456 | 1456
1456
6.5. SINALIZAÇÃO HORIZONTAL E VERTICAL
6.5.1. 00013521 - PLACA DE ACO ESMALTADA PARA IDENTIFICACAO DE RUA, *45 CM X 20* CM (UN)
QTD
PLACA NOME DE RUA | 2 | 2 | 2
2
6.5.2. 00034723 - PLACA DE SINALIZACAO EM CHAPA DE ACO NUM 16 COM PINTURA REFLETIVA (M2)
QTD
PLACA 30KM | (0,45*0,45) | 0.2 | 0.2
PLACA DE RUA SEM SAÍDA | (0,45*0,45) | 0.2 | 0.2
0.4
6.5.3. 00005050 - POSTE CONICO CONTINUO EM ACO GALVANIZADO, RETO, FLANGEADO, H = 3 M, DIAMETRO INFERIOR = *95* MM (UN)
QTD
PLACA NOME DE RUA | 2 | 2 | 2
PLACA 30 KM | 1 | 1 | 1
PLACA DE RUA SEM SAIDA | 1 | 1 | 1
4
6.5.4. 00000397 - ABRACADEIRA EM ACO PARA AMARRACAO DE ELETRODUTOS, TIPO D, COM 2 1/2" E PARAFUSO DE FIXACAO (UN)
QTD
PLACA NOME DE RUA | 2 | 2 | 2
PLACA 30 KM | 1 | 1 | 1
PALCA DE RUA SEM SAÍDA | 1 | 1 | 1
4
6.5.5. 70.02.022 - SINALIZAÇÃO HORIZONTAL EM TINTA A BASE DE RESINA ACRÍLICA EMULSIONADA EM ÁGUA (M2)
QTD
FAIXA CENTRAL= 17 ESTACAS + 10M - 350M X 0,10M DE ESPESSURA | ((20*17)+10)*0,10 | 35 | 35
35
7. ALAMEDA INGLATERRA - PQ NOVO HAMBURGO - ROSEIRA
7.1. SERVIÇOS PRELIMINARES
7.1.1. 17.30.02 (E) - PLACA DE OBRA EM CHAPA DE AÇO GALVANIZADO (M2)
QTD
PLACA DE OBRA | 1,25*2 | 2.5 | 2.5
2.5
7.2. DRENAGEM
7.2.1. 06.02.020 - ESCAVAÇÃO MANUAL EM SOLO DE 1ª E 2ª CATEGORIA EM VALA OU CAVA ATÉ 1,5 M (M3)
QTD
CANALETA DE CONCRETO - 3 METROS LINEARES X 0,60 DE LARGURA X 0,30 DE ESPESSURAX 2 UNIDADES | ((3,00*0,60)*0,30)*2 | 1.08 | 1.08
1.08
7.2.2. 07.01.120 - CARGA E REMOÇÃO DE TERRA ATÉ A DISTÂNCIA MÉDIA DE 1 KM (M3)
QTD
CANALETA DE CONCRETO - 3 METROS LINEARES X 0,60 DE LARGURA X 0,30 DE ESPESSURAX 2 UNIDADES + 15% DE EMPOLAMENTO | (((3,00*0,60)*0,30)*2)*1,15 | 1.24 | 1.24
1.24
7.2.3. 01.04.10 (E) - APILOAMENTO DO FUNDO DE VALAS, PARA SIMPLES REGULARIZAÇÃO (M2)
QTD
CANALETA DE CONCRETO - 3 METROS LINEARES X 0,60 DE LARGURA X 2 UNIDADES | (3*0,60)*2 | 3.6 | 3.6
3.6
7.2.4. 01.04.15 (E) - LASTRO DE BRITA (M3)
QTD
CANALETA DE CONCRETO - 3 METROS LINEARES X 0,60 DE LARGURA X 0,05 DE ESPESSURA X 2 UNIDADES | ((3*0,60)*0,05)*2 | 0.18 | 0.18
0.18
7.2.5. 03.03.15 (E) - CONCRETO FCK = 20,0MPA - USINADO (M3)
QTD
CANALETA DE CONCRETO - 3 METROS LIENARES X 0,60 DE LARGURA X 0,05 DE ESPESSURA X 2 UNIDADES | ((3*0,60)*0,05)*2 | 0.18 | 0.18
0.18
7.2.6. 02.03.01 (E) - FORMA COMUM DE TÁBUAS DE PINUS (M2)
QTD
CANALETA DE CONCRETO | ((3,00*0,30)*2)*2 | 3.6 | 3.6
3.6
7.2.7. 2003453 - DISSIPADOR DE ENERGIA - DEB 03 - AREIA, BRITA E PEDRA DE MÃO COMERCIAIS (UN)
QTD
DISSIPADOR DE ENERGIA (UNID) | 2 | 2 | 2
2
7.2.8. 00043386 - MEIO-FIO OU GUIA DE CONCRETO PRE-MOLDADO, TIPO CHAPEU PARA BOCA DE LOBO, DIMENSOES *1,20* X 0,15 X 0,30 M (UN)
QTD
GUIA CHAPEU (UNID) | 2 | 2 | 2
2
7.2.9. 06.23.01 (I) - REFORMA DE BOCA DE LOBO SIMPLES (UN)
QTD
REFORMA DE CAIXA EXISTENTE (UNID) | 1 | 1 | 1
1
7.3. PAVIMENTAÇÃO ASFÁLTICA
7.3.1. 54.01.400 - ABERTURA DE CAIXA ATÉ 25 CM, INCLUI ESCAVAÇÃO, COMPACTAÇÃO, TRANSPORTE E PREPARO DO SUB-LEITO (M2)
QTD
ÁREA DE PAVIMENTAÇÃO 484,75M DE COMPRIMENTO X 5,20M DE LARGURA | (484,75*5,20) | 2520.7 | 2520.7
2520.7
7.3.2. 07.01.120 - CARGA E REMOÇÃO DE TERRA ATÉ A DISTÂNCIA MÉDIA DE 1 KM (M3)
QTD
ÁREA DE PAVIMENTAÇÃO 484,75M DE COMPRIMENTO X 5,20M DE LARGURA X 0,14M ABERTURA DE CAIXA + 15% DE EMPOLAMENTO | ((484,75*5,20)*0,14)*1,15 | 405.83 | 405.83
405.83
7.3.3. 54.06.110 - BASE EM CONCRETO COM FCK DE 25 MPA, PARA GUIAS, SARJETAS OU SARJETÕES (M3)
QTD
GUIA | ((485+485)*0,10)*0,05 | 4.85 | 4.85
SARJETA | ((485+485)*0,30)*0,05 | 14.55 | 14.55
SARJETÃO - 0,60M - 3 UNI | ((5,80*0,60)*0,05)*3 | 0.52 | 0.52
19.92
7.3.4. 05.14.02 (I) - FORNECIMENTO E ASSENTAMENTO DE GUIAS TIPO PMSP 100, INCLUSIVE ENCOSTAMENTO DE TERRA - FCK=25,0MPA (M)
QTD
GUIA DOIS LADOS | (485+485) | 970 | 970
970
7.3.5. 00007156 - TELA DE ACO SOLDADA NERVURADA, CA-60, Q-196, (3,11 KG/M2), DIAMETRO DO FIO = 5,0 MM, LARGURA = 2,45 M, ESPACAMENTO DA MALHA = 10 X 10 CM (M2)
QTD
SARJETÃO = 5,80M DE COMPRIMENTO X 0,60 M DE LARGURA - 3 UNI | (5,80*0,60)*3 | 10.44 | 10.44
10.44
7.3.6. 05.19.01 (I) - CONSTRUÇÃO DE SARJETA OU SARJETÃO DE CONCRETO - FCK=25,0MPA (M3)
QTD
SARJETA | (((485+485)*0,30)*0,15) | 43.65 | 43.65
SARJETÃO - 0,60M - 3 UNI | ((5,80*0,60)*0,10)*3 | 1.04 | 1.04
44.69
7.3.7. 54.01.210 - BASE DE BRITA GRADUADA (M3)
QTD
ÁREA DE PAVIMENTAÇÃO 484,75M DE COMPRIMENTO X 5,20M DE LARGURA X 0,10M DE PROFUNDIDADE | ((484,75*5,20)*0,10) | 252.07 | 252.07
252.07
7.3.8. 54.03.230 - IMPRIMAÇÃO BETUMINOSA LIGANTE (M2)
QTD
ÁREA DE PAVIMENTAÇÃO 484,75M DE COMPRIMENTO X 5,20M DE LARGURA | (484,75*5,20) | 2520.7 | 2520.7
2520.7
7.3.9. 54.03.210 - CAMADA DE ROLAMENTO EM CONCRETO BETUMINOSO USINADO QUENTE - CBUQ (M3)
QTD
ÁREA DE PAVIMENTAÇÃO - 484,75M DE COMPRIMENTO X 5,20M DE LARGURA X 0,04M DE PROFUNDIDADE - FAIXA III | (484,75*5,20)*0,04 | 100.83 | 100.83
100.83
7.3.10. 05.78.01 (I) - CARGA, DESCARGA E TRANSPORTE DE CONCRETO ASFÁLTICO ATÉ A DISTÂNCIA MÉDIA DE IDA E VOLTA DE 1KM (M3)
QTD
ÁREA DE PAVIMENTAÇÃO - 484,75M DE COMPRIMENTO X 5,20M DE LARGURA X 0,04M DE PROFUNDIDADE - FAIXA III | (484,75*5,20)*0,04 | 100.83 | 100.83
100.83
7.3.11. 05.78.07 (I) - TRANSPORTE DE CONCRETO ASFÁLTICO ALÉM DO PRIMEIRO KM (M3XKM)
QTD
ÁREA DE PAVIMENTAÇÃO - 484,75M DE COMPRIMENTO X 5,20M DE LARGURA X 0,04M DE PROFUNDIDADE X KM | ((484,75*5,20)*0,04)*20 | 2016.56 | 2016.56
2016.56
7.4. SINALIZAÇÃO HORIZONTAL E VERTICAL
7.4.1. 00013521 - PLACA DE ACO ESMALTADA PARA IDENTIFICACAO DE RUA, *45 CM X 20* CM (UN)
QTD
PLACA NOME DE RUA | 3 | 3 | 3
3
7.4.2. 00034723 - PLACA DE SINALIZACAO EM CHAPA DE ACO NUM 16 COM PINTURA REFLETIVA (M2)
QTD
PLACA 30KM | (0,45*0,45)*2 | 0.41 | 0.41
0.41
7.4.3. 00005050 - POSTE CONICO CONTINUO EM ACO GALVANIZADO, RETO, FLANGEADO, H = 3 M, DIAMETRO INFERIOR = *95* MM (UN)
QTD
PLACA NOME DE RUA | 3 | 3 | 3
PLACA 30 KM | 2 | 2 | 2
5
7.4.4. 00000397 - ABRACADEIRA EM ACO PARA AMARRACAO DE ELETRODUTOS, TIPO D, COM 2 1/2" E PARAFUSO DE FIXACAO (UN)
QTD
PLACA NOME DE RUA (UNID) | 3 | 3 | 3
PLACA 30 KM (UNID) | 2 | 2 | 2
5
7.4.5. 70.02.022 - SINALIZAÇÃO HORIZONTAL EM TINTA A BASE DE RESINA ACRÍLICA EMULSIONADA EM ÁGUA (M2)
QTD
FAIXA CENTRAL 484,75X 0,10 DE ESPESSURA | 484,75*0,10 | 48.48 | 48.48
48.48
8. ALAMEDA AUSTRIA - PQ NOVO HAMBURGO - ROSEIRA
8.1. SERVIÇOS PRELIMINARES
8.1.1. 17.30.02 (E) - PLACA DE OBRA EM CHAPA DE AÇO GALVANIZADO (M2)
QTD
PLACA DE OBRA | 1,25*2 | 2.5 | 2.5
2.5
8.2. DRENAGEM
8.2.1. 06.02.020 - ESCAVAÇÃO MANUAL EM SOLO DE 1ª E 2ª CATEGORIA EM VALA OU CAVA ATÉ 1,5 M (M3)
QTD
CANALETA DE CONCRETO - 3 METROS LINEARES X 0,60 DE LARGURA X 0,30 DE ESPESSURA | ((3,00*0,60)*0,30) | 0.54 | 0.54
0.54
8.2.2. 07.01.120 - CARGA E REMOÇÃO DE TERRA ATÉ A DISTÂNCIA MÉDIA DE 1 KM (M3)
QTD
CANALETA DE CONCRETO - 3,00M LINEARES X 060 DE LARGURA X 0,30 DE ESPESSURA + 15% DE EMPOLAMENTO | ((3*0,60)*0,30)*1,15 | 0.62 | 0.62
0.62
8.2.3. 01.04.10 (E) - APILOAMENTO DO FUNDO DE VALAS, PARA SIMPLES REGULARIZAÇÃO (M2)
QTD
CANALETA DE CONCRETO - 3 METROS LINEARES X 0,60 DE LARGURA | (3*0,60) | 1.8 | 1.8
1.8
8.2.4. 01.04.15 (E) - LASTRO DE BRITA (M3)
QTD
CANALETA DE CONCRETO - 3 METROS LINEARES X 0,60 DE LARGURA X 0,05 DE ESPESSURA | ((3*0,60)*0,05) | 0.09 | 0.09
0.09
8.2.5. 03.03.15 (E) - CONCRETO FCK = 20,0MPA - USINADO (M3)
QTD
CANALETA DE CONCRETO - 3 METROS LIENARES X 0,60 DE LARGURA X 0,05 DE ESPESSURA | ((3*0,60)*0,05) | 0.09 | 0.09
0.09
8.2.6. 02.03.01 (E) - FORMA COMUM DE TÁBUAS DE PINUS (M2)
QTD
CANALETA DE CONCRETO | ((3,00*0,30)*2) | 1.8 | 1.8
1.8
8.2.7. 00043386 - MEIO-FIO OU GUIA DE CONCRETO PRE-MOLDADO, TIPO CHAPEU PARA BOCA DE LOBO, DIMENSOES *1,20* X 0,15 X 0,30 M (UN)
QTD
GUIA CHAPEU (UNID) | 1 | 1 | 1
1
8.2.8. 2003452 - DISSIPADOR DE ENERGIA - DEB 03 - AREIA EXTRAÍDA E BRITA E PEDRA DE MÃO PRODUZIDAS (UN)
QTD
DISSIPADOR DE ENERGIA (UNID) | 1 | 1 | 1
1
8.3. PAVIMENTAÇÃO ASFÁLTICA
8.3.1. 54.01.400 - ABERTURA DE CAIXA ATÉ 25 CM, INCLUI ESCAVAÇÃO, COMPACTAÇÃO, TRANSPORTE E PREPARO DO SUB-LEITO (M2)
QTD
ÁREA DE PAVIMENTAÇÃO - 10 ESTACAS + 11,40M (211,40M) X 5,20M DE LARGURA | (((10*20)+11,4)*5,20) | 1099.28 | 1099.28
EMBOCADURA (RUA INGLATERRA) | 130,82 | 130.82 | 130.82
1230.1
8.3.2. 07.01.120 - CARGA E REMOÇÃO DE TERRA ATÉ A DISTÂNCIA MÉDIA DE 1 KM (M3)
QTD
ÁREA DE PAVIMENTAÇÃO - 10 ESTACAS + 11,40M (211,40M) X 5,20M DE LARGURA X 0,14M ABERTURA DE CAIXA + 15% DE EMPOLAMENTO | ((((10*20)+11,4)*5,20)*0,14)*1,15 | 176.98 | 176.98
EMBOCADURA (RUA INGLATERRA) + 15% DE EMPOLAMENTO | (130,82*0,14)*1,15 | 21.06 | 21.06
198.04
8.3.3. 54.06.110 - BASE EM CONCRETO COM FCK DE 25 MPA, PARA GUIAS, SARJETAS OU SARJETÕES (M3)
QTD
GUIA | ((165,73+53,46+207,91)*0,10)*0,05 | 2.14 | 2.14
SARJETA | ((165,73+53,46+207,91)*0,30)*0,05 | 6.41 | 6.41
8.55
8.3.4. 05.14.02 (I) - FORNECIMENTO E ASSENTAMENTO DE GUIAS TIPO PMSP 100, INCLUSIVE ENCOSTAMENTO DE TERRA - FCK=25,0MPA (M)
QTD
GUIA | (165,73+53,46+207,91) | 427.1 | 427.1
427.1
8.3.5. 05.19.01 (I) - CONSTRUÇÃO DE SARJETA OU SARJETÃO DE CONCRETO - FCK=25,0MPA (M3)
QTD
SARJETA | ((165,73+53,46+207,91)*0,30)*0,15 | 19.22 | 19.22
19.22
8.3.6. 54.01.210 - BASE DE BRITA GRADUADA (M3)
QTD
ÁREA DE PAVIMENTAÇÃO - 10 ESTACAS + 11,40M (211,40M) X 5,20M DE LARGURA + EMBOCADURA (RUA INGLATERRA) X 0,10M DE PROFUNDIDADE | (((((10*20)+11,4)*5,20)+130,82)*0,10) | 123.01 | 123.01
123.01
8.3.7. 54.03.230 - IMPRIMAÇÃO BETUMINOSA LIGANTE (M2)
QTD
PAVIMENTAÇÃO 10+11,40m ESTACAS - 211,40m x 5,20m DE LARGURA | (((10*20)+11,4)*5,20) | 1099.28 | 1099.28
EMBOCADURA (RUA INGLATERRA) | 130,82 | 130.82 | 130.82
1230.1
8.3.8. 54.03.210 - CAMADA DE ROLAMENTO EM CONCRETO BETUMINOSO USINADO QUENTE - CBUQ (M3)
QTD
ÁREA DE PAVIMENTAÇÃO - 10 ESTACAS + 11,40M (211,40M) X 5,20M DE LARGURA X 0,04 DE PROFUNDIDADE - FAIXA III | (((10*20)+11,4)*5,20)*0,04 | 43.97 | 43.97
EMBOCADURA (RUA INGLATERRA) | 130,82*0,04 | 5.23 | 5.23
49.2
8.3.9. 05.78.01 (I) - CARGA, DESCARGA E TRANSPORTE DE CONCRETO ASFÁLTICO ATÉ A DISTÂNCIA MÉDIA DE IDA E VOLTA DE 1KM (M3)
QTD
ÁREA DE PAVIMENTAÇÃO - 10 ESTACAS + 11,40M (211,40M) X 5,20M DE LARGURA X 0,04 DE PROFUNDIDADE - FAIXA III | (((10*20)+11,4)*5,20)*0,04 | 43.97 | 43.97
EMBOCADURA (RUA INGLATERRA) X 0,04 DE PROFUNDIDADE - FAIXA III | 130,82*0,04 | 5.23 | 5.23
49.2
8.3.10. 05.78.07 (I) - TRANSPORTE DE CONCRETO ASFÁLTICO ALÉM DO PRIMEIRO KM (M3XKM)
QTD
ÁREA DE PAVIMENTAÇÃO - 10 ESTACAS + 11,40M (211,40M) X 5,20M DE LARGURA X 0,04 DE PROFUNDIDADE X KM | ((((10*20)+11,4)*5,20)*0,04)*20 | 879.42 | 879.42
EMBOCADURA (RUA INGLATERRA) X 0,04 DE PROFUNDIDADE X KM | (130,82*0,04)*20 | 104.66 | 104.66
984.08
8.4. SINALIZAÇÃO HORIZONTAL E VERTICAL
8.4.1. 00013521 - PLACA DE ACO ESMALTADA PARA IDENTIFICACAO DE RUA, *45 CM X 20* CM (UN)
QTD
PLACA NOME DE RUA | 2 | 2 | 2
2
8.4.2. 00034723 - PLACA DE SINALIZACAO EM CHAPA DE ACO NUM 16 COM PINTURA REFLETIVA (M2)
QTD
PLACA 30KM | (0,45*0,45)*2 | 0.41 | 0.41
0.41
8.4.3. 00005050 - POSTE CONICO CONTINUO EM ACO GALVANIZADO, RETO, FLANGEADO, H = 3 M, DIAMETRO INFERIOR = *95* MM (UN)
QTD
PLACA NOME DE RUA | 2 | 2 | 2
PLACA 30 KM | 2 | 2 | 2
4
8.4.4. 00000397 - ABRACADEIRA EM ACO PARA AMARRACAO DE ELETRODUTOS, TIPO D, COM 2 1/2" E PARAFUSO DE FIXACAO (UN)
QTD
PLACA NOME DE RUA | 2 | 2 | 2
PLACA 30 KM | 2 | 2 | 2
4
8.4.5. 70.02.022 - SINALIZAÇÃO HORIZONTAL EM TINTA A BASE DE RESINA ACRÍLICA EMULSIONADA EM ÁGUA (M2)
QTD
FAIXA CENTRAL 211,40X 0,10 DE ESPESSURA | ((10*20)+11,4)*0,10 | 21.14 | 21.14
FAIXA CENTRAL EMBOCADURA 26,20MX 0,10 DE ESPESSURA | 26,20*0,10 | 2.62 | 2.62
23.76
9. ALAMEDA MONACO - PQ NOVO HAMBURGO - ROSEIRA
9.1. SERVIÇOS PRELIMINARES
9.1.1. 17.30.02 (E) - PLACA DE OBRA EM CHAPA DE AÇO GALVANIZADO (M2)
QTD
PLACA DE OBRA | 1,25*2 | 2.5 | 2.5
2.5
9.2. DEMOLIÇÕES E RETIDADAS
9.2.1. 13.50.01 (E) - DEMOLIÇÃO DE CONCRETO SIMPLES (M3)
QTD
DEMOLIÇÃO DE CONCRETO NA EMBOCADURA DA RUA FRANÇA | 7,90*6*0,10 | 4.74 | 4.74
DEMOLIÇÃO DE CONCRETO ENTRE ESTACAS 03 E 05 | 40,90*6*0,10 | 24.54 | 24.54
DEMOLIÇÃO DE GUIA | 20*0,10*0,15 | 0.3 | 0.3
29.58
9.2.2. 01.01.07 (E) - REMOÇÃO DE ENTULHO COM CAÇAMBA METÁLICA, INCLUSIVE CARGA MANUAL E DESCARGA EM BOTA-FORA (M3)
QTD
DEMOLIÇÃO DE CONCRETO NA EMBOCADURA DA RUA FRANÇA + 15% DE EMPOLAMENTO | (7,90*6*0,10)*1,15 | 5.45 | 5.45
DEMOLIÇÃO DE CONCRETO ENTRE ESTACAS 03 E 05 + 15% DE EMPOLAMENTO | (40,90*6*0,10)*1,15 | 28.22 | 28.22
DEMOLIÇÃO DE GUIA + 15% DE EMPOLAMENTO | (20*0,15*0,10)*1,15 | 0.35 | 0.35
34.02
9.3. EXECUÇÃO DE MURO DE ALA
9.3.1. 14.11.231 - ALVENARIA DE BLOCO DE CONCRETO ESTRUTURAL 19 X 19 X 39 CM - CLASSE B (M2)
QTD
LATERAIS - 1,50 X 1,00 + 1,75 x 1,00 | (1,50*1,00)+(1,75*1,00) | 3.25 | 3.25
FUNDOS - 1,40 M DE BASE x 1,00 DE ALTURA | 1,50*1,00 | 1.5 | 1.5
4.75
9.3.2. 10.01.040 - ARMADURA EM BARRA DE AÇO CA-50 (A OU B) FYK = 500 MPA (KG)
QTD
FUNDOS - ARMADURA DO MURO DE ALA - BITOLA DE 8mm - horizontal | ((1,50*4)*0,40) | 2.4 | 2.4
FUNDOS - ARMADURA DO MURO DE ALA - ESTRIBO BITOLA DE 12,5mm - vertical | ((1,00*3)*1) | 3 | 3
LATERAL - ARMADURA DO MURO DE ALA - BITOLA DE 8mm - horizontal | ((1,50*4)*0,40) | 2.4 | 2.4
LATERAL - ARMADURA DO MURO DE ALA - BITOLA DE 8mm - horizontal | ((1,75*4)*0,40) | 2.8 | 2.8
LATERAL - ARMADURA DO MURO DE ALA - BITOLA DE 12,5mm - vertical | ((1,00*3)*1)*2 | 6 | 6
16.6
9.3.3. 10.08.02 (I) - GRAUTE - FORNECIMENTO, PREPARO E APLICAÇÃO (M3)
QTD
FUNDOS - 0,20 x 0,20 x 1,00 de altura x 4 pontos - vertical | ((0,20*0,20)*1,50)*4 | 0.24 | 0.24
FUNDOS -0,20 x 0,20 x 1,00 de altura x 3 pontos - horizontal | ((0,20*0,20)*1,50)*3 | 0.18 | 0.18
LATERAL - 0,20 x 0,20 x 1,00 de altura x 4 pontos - vertical | (((0,20*0,20)*1,00)*4)*2 | 0.32 | 0.32
LATERAL - 0,20 x 0,20 x 1,00 de altura x 3 pontos - horizontal | (((0,20*0,20)*1,50)*3)*2 | 0.36 | 0.36
LATERAL - 0,20 x 0,20 x 1,00 de altura x 3 pontos - horizontal | (((0,20*0,20)*1,75)*3)*2 | 0.42 | 0.42
1.52
9.3.4. 09.01.020 - FORMA EM MADEIRA COMUM PARA FUNDAÇÃO (M2)
QTD
LATERAIS - SAPATA 4,75 M DE COMPRIMENTO x 0,20 DE ALTURA | (4,75*0,20) | 0.95 | 0.95
FRONTAL - SAPATA 0,60 M DE COMPRIMENTO x SAPATA 0,20 DE ALTURA | (0,60*0,20) | 0.12 | 0.12
BASE - 2,00 DE FRENTE x 0,20 DE ALTURA | (2,00*0,20) | 0.4 | 0.4
1.47
9.3.5. 11.01.100 - CONCRETO USINADO, FCK = 20 MPA (M3)
QTD
LATERAIS -SAPATA 4,75 M DE COMPRIMENTO x 0,20 DE ALTURA X 0,20 DE ESPESSURA DO CONCRETO | 4,75*0,20*0,20 | 0.19 | 0.19
FRONTAL - SAPATA 0,60 M DE COMPRIMENTO x SAPATA 0,20 DE ALTURA X 0,20 DE ESPESSURA DO CONCRETO | 0,40*0,20*0,20 | 0.02 | 0.02
BASE - 2,00 DE FRENTE x 0,20 DE ALTURA x 0,20 DE ESPESSURA DO CONCRETO | 2,00*0,20*0,20 | 0.08 | 0.08
0.29
9.3.6. 11.16.040 - LANÇAMENTO E ADENSAMENTO DE CONCRETO OU MASSA EM FUNDAÇÃO (M3)
QTD
BASE - 2,00 DE FRENTE x 0,20 DE ALTURA x 0,20 DE ESPESSURA DO CONCRETO | 2,00*0,20*0,20 | 0.08 | 0.08
0.08
9.3.7. 10546 - PEDRA RACHÃO D= 10 A 15 CM (M3)
QTD
BASE - 2,60 m² x 0,15 de espessura | 2,60*0,15 | 0.39 | 0.39
0.39
9.4. DRENAGEM
9.4.1. 04.04.00 (I) - ESCAVAÇÃO MECÂNICA PARA FUNDAÇÕES E VALAS COM PROFUNDIDADE MENOR OU IGUAL À 4,0M (M3)
QTD
TUBO DE 600MM - COMP X LARG X PROF. | (((10+12,20)*1,00)*1,50) | 33.3 | 33.3
TUBO DE 800MM - COMP X LARG X PROF. | (((10,15)*1,00)*1,50) | 15.23 | 15.23
48.53
9.4.2. 100973 - CARGA, MANOBRA E DESCARGA DE SOLOS E MATERIAIS GRANULARES EM CAMINHÃO BASCULANTE 6 M³ - CARGA COM PÁ CARREGADEIRA (CAÇAMBA DE 1,7 A 2,8 M³ / 128 HP) E DESCARGA LIVRE (UNIDADE: M3). AF_07/2020 (M3)
QTD
TUBO DE 600MM - FÓRMULA (Xr² x c) * 15% de empolamento | (3,1415*(0,35*0,35)*(10+12,20))*1,15 | 9.82 | 9.82
TUBO DE 800MM - FÓRMULA (Xr² x c) * 15% de empolamento | (3,1415*(0,45*0,45)*(10,15))*1,15 | 7.43 | 7.43
17.25
9.4.3. 97912 - TRANSPORTE COM CAMINHÃO BASCULANTE DE 6 M³, EM VIA URBANA EM LEITO NATURAL (UNIDADE: M3XKM). AF_07/2020 (M3XKM)
QTD
TUBO DE 600MM - FÓRMULA (Xr² x c) * 15% de empolamento x 20 KM | ((3,1415*(0,35*0,35)*(10+12,20))*1,15)*20 | 196.5 | 196.5
TUBO DE 800MM - FÓRMULA (Xr² x c) * 15% de empolamento x 20 KM | ((3,1415*(0,45*0,45)*(10,15))*1,15)*20 | 148.51 | 148.51
345.01
9.4.4. 05.48.00 (I) - BASE DE BRITA GRADUADA (M3)
QTD
TUBO DE 600MM - 22,20M x 0,60 X 0,05 de brita | ((10+12,2)*0,60)*0,05 | 0.67 | 0.67
0.67
9.4.5. 92212 - TUBO DE CONCRETO PARA REDES COLETORAS DE ÁGUAS PLUVIAIS, DIÂMETRO DE 600 MM, JUNTA RÍGIDA, INSTALADO EM LOCAL COM BAIXO NÍVEL DE INTERFERÊNCIAS - FORNECIMENTO E ASSENTAMENTO. AF_12/2015 (M)
QTD
TUBO DE 600MM | 10+12,20 | 22.2 | 22.2
22.2
9.4.7. 93368 - REATERRO MECANIZADO DE VALA COM ESCAVADEIRA HIDRÁULICA (CAPACIDADE DA CAÇAMBA: 0,8 M³ / POTÊNCIA: 111 HP), LARGURA ATÉ 1,5 M, PROFUNDIDADE DE 1,5 A 3,0 M, COM SOLO DE 1ª CATEGORIA EM LOCAIS COM BAIXO NÍVEL DE INTERFERÊNCIA. AF_04/2016 (M3)
QTD
TUBOS - ESCAVAÇÃO TOTAL - CARGA E DESCARGA | 48,73-17,25 | 31.48 | 31.48
31.48
9.4.8. 06.22.05 (I) - BOCA DE LOBO TRIPLA (UN)
QTD
BOCA DE LOBO TRIPLA = 1 UN | 1 | 1 | 1
1
9.4.9. 06.22.04 (I) - BOCA DE LOBO DUPLA (UN)
QTD
BOCA DE LOBO - 1 UNIDADE | 1 | 1 | 1
1
9.4.10. 00043386 - MEIO-FIO OU GUIA DE CONCRETO PRE-MOLDADO, TIPO CHAPEU PARA BOCA DE LOBO, DIMENSOES *1,20* X 0,15 X 0,30 M (UN)
QTD
CAIXA DE ESCOAMENTO + SARJETÃO | 3 | 3 | 3
3
9.4.11. 02.05.05 (E) - CONCRETO FCK=15,0MPA - VIRADO NA OBRA (M3)
QTD
CAIXA DE ESCOAMENTO - h= 0,60m - BASE 0,60 x 1,00 x 0,05 cm de concreto | (0,60*1,00*0,05) | 0.03 | 0.03
0.03
9.4.12. 04.01.32 (E) - BLOCOS VAZADOS DE CONCRETO ESTRUTURAL - 14CM - 10MPA (M2)
QTD
CAIXA DE ESCOAMENTO | (1,20*0,60) | 0.72 | 0.72
0.72
9.4.13. 05.48.00 (I) - BASE DE BRITA GRADUADA (M3)
QTD
CAIXA DE ESCOAMENTO - h= 0,60m - BASE 0,60 x 1,00 x 0,05 cm de brita | (0,60*1,00*0,05) | 0.03 | 0.03
0.03
9.4.14. 11.03.01 (E) - CHAPISCO COMUM - ARGAMASSA DE CIMENTO E AREIA 1:3 (M2)
QTD
CAIXA DE ESCOAMENTO - h= 0,60m (interno) | 1,20*0,60 | 0.72 | 0.72
0.72
9.4.15. 36226 - TAMPA DE CONCRETO PARA BOCA DE LOBO - TIPO PMSP - MEDIDA DE 1,10 X 0,70 X 0,08 M (UN)
QTD
CAIXA DE ESCOAMENTO | 1 | 1 | 1
1
9.5. PAVIMENTAÇÃO ASFÁLTICA
9.5.1. 54.01.400 - ABERTURA DE CAIXA ATÉ 25 CM, INCLUI ESCAVAÇÃO, COMPACTAÇÃO, TRANSPORTE E PREPARO DO SUB-LEITO (M2)
QTD
ÁREA DE PAVIMENTAÇÃO - 10 ESTACAS (20X10) + 10 M X 5,20 M DE LARGURA (AL. MONACO) | (((10*20)+10)*5,20) | 1092 | 1092
ÁREA DE PAVIMENTAÇÃO - 2 ESTACAS (20X2) + 2 M X 5,20 M DE LARGURA (EMBOCADURA AL FRANÇA) | (((2*20)+2)*5,20) | 218.4 | 218.4
1310.4
9.5.2. 07.01.120 - CARGA E REMOÇÃO DE TERRA ATÉ A DISTÂNCIA MÉDIA DE 1 KM (M3)
QTD
ÁREA DE PAVIMENTAÇÃO - 10 ESTACAS (20X10) + 10 M X 5,20 M DE LARGURA (AL. MONACO) X 0,14M DE ABERTURA DE CAIXA + 15% DE EMPOLAMENTO | ((((10*20)+10)*5,20)*0,14)*1,15 | 175.81 | 175.81
ÁREA DE PAVIMENTAÇÃO - 2 ESTACAS (20X2) + 2 M X 5,20 M DE LARGURA (EMBOCADURA AL FRANÇA) X 0,14M DE ABERTURA DE CAIXA + 15% DE EMPOLAMENTO | ((((2*20)+2)*5,20)*0,14)*1,15 | 35.16 | 35.16
210.97
9.5.3. 54.06.110 - BASE EM CONCRETO COM FCK DE 25 MPA, PARA GUIAS, SARJETAS OU SARJETÕES (M3)
QTD
GUIA | ((211,22+54,7+234,11)*0,10)*0,05 | 2.5 | 2.5
SARJETA | ((211,22+54,7+234,11)*0,30*0,05) | 7.5 | 7.5
SARJETÃO | 7,30*0,60*0,05 | 0.22 | 0.22
10.22
9.5.4. 05.14.02 (I) - FORNECIMENTO E ASSENTAMENTO DE GUIAS TIPO PMSP 100, INCLUSIVE ENCOSTAMENTO DE TERRA - FCK=25,0MPA (M)
QTD
GUIA | (211,22+54,7+234,11) | 500.03 | 500.03
GUIA DE TRAVAMENTO NA EMBOCADURA AL FRANÇA | 6 | 6 | 6
506.03
9.5.5. 00007156 - TELA DE ACO SOLDADA NERVURADA, CA-60, Q-196, (3,11 KG/M2), DIAMETRO DO FIO = 5,0 MM, LARGURA = 2,45 M, ESPACAMENTO DA MALHA = 10 X 10 CM (M2)
QTD
EXECUÇÃO DE SARJETÃO = 7,30M DE COMPRIMENTO X 0,60 M DE LARGURA | 7,30*0,60 | 4.38 | 4.38
4.38
9.5.6. 05.19.01 (I) - CONSTRUÇÃO DE SARJETA OU SARJETÃO DE CONCRETO - FCK=25,0MPA (M3)
QTD
SARJETA | ((211,22+54,7+234,11)*0,30)*0,15 | 22.5 | 22.5
SARJETÃO | 7,30*0,60*0,10 | 0.44 | 0.44
22.94
9.5.7. 54.01.210 - BASE DE BRITA GRADUADA (M3)
QTD
ÁREA DE PAVIMENTAÇÃO - 10 ESTACAS (20X10) + 10 M X 5,20 M DE LARGURA (AL. MONACO) X 0,10 DE ESPESSURA | (((10*20)+10)*5,20)*0,10 | 109.2 | 109.2
ÁREA DE PAVIMENTAÇÃO - 2 ESTACAS (20X2) + 2 M X 5,20 M DE LARGURA (EMBOCADURA AL FRANÇA) X 0,10 DE ESPESSURA | (((2*20)+2)*5,20)*0,10 | 21.84 | 21.84
131.04
9.5.8. 54.03.230 - IMPRIMAÇÃO BETUMINOSA LIGANTE (M2)
QTD
ÁREA DE PAVIMENTAÇÃO - 10 ESTACAS (20X10) + 10 M X 5,20 M DE LARGURA (AL. MONACO) | (((10*20)+10)*5,20) | 1092 | 1092
ÁREA DE PAVIMENTAÇÃO - 2 ESTACAS (20X2) + 2 M X 5,20 M DE LARGURA (EMBOCADURA AL FRANÇA) | (((2*20)+2)*5,20) | 218.4 | 218.4
1310.4
9.5.9. 54.03.210 - CAMADA DE ROLAMENTO EM CONCRETO BETUMINOSO USINADO QUENTE - CBUQ (M3)
QTD
ÁREA DE PAVIMENTAÇÃO - 10 ESTACAS (20X10) + 10 M X 5,20 M DE LARGURA (AL. MONACO) - FAIXA III | (((10*20)+10)*5,20)*0,04 | 43.68 | 43.68
ÁREA DE PAVIMENTAÇÃO - 2 ESTACAS (20X2) + 2 M X 5,20 M DE LARGURA (EMBOCADURA AL FRANÇA) - FAIXA III | (((2*20)+2)*5,20)*0,04 | 8.74 | 8.74
52.42
9.5.10. 05.78.01 (I) - CARGA, DESCARGA E TRANSPORTE DE CONCRETO ASFÁLTICO ATÉ A DISTÂNCIA MÉDIA DE IDA E VOLTA DE 1KM (M3)
QTD
ÁREA DE PAVIMENTAÇÃO - 10 ESTACAS (20X10) + 10 M X 5,20 M DE LARGURA (AL. MONACO) X 0,04 DE ESPESSURA DO CBUQ - FAIXA III | (((10*20)+10)*5,20)*0,04 | 43.68 | 43.68
ÁREA DE PAVIMENTAÇÃO - 2 ESTACAS (20X2) + 2 M X 5,20 M DE LARGURA (EMBOCADURA AL FRANÇA) X 0,04 DE ESPESSURA - FAIXA III | (((2*20)+2)*5,20)*0,04 | 8.74 | 8.74
52.42
9.5.11. 05.78.07 (I) - TRANSPORTE DE CONCRETO ASFÁLTICO ALÉM DO PRIMEIRO KM (M3XKM)
QTD
ÁREA DE PAVIMENTAÇÃO - 10 ESTACAS (20X10) + 10 M X 5,20 M DE LARGURA (AL. MONACO) X 0,04 DE ESPESSURA X KM | ((((10*20)+10)*5,20)*0,04)*20 | 873.6 | 873.6
ÁREA DE PAVIMENTAÇÃO - 2 ESTACAS (20X2) + 2 M X 5,20 M DE LARGURA (EMBOCADURA AL FRANÇA) X 0,04 DE ESPESSURA X KM | ((((2*20)+2)*5,20)*0,04)*20 | 174.72 | 174.72
1048.32
9.6. SINALIZAÇÃO HORIZONTAL E VERTICAL
9.6.1. 00013521 - PLACA DE ACO ESMALTADA PARA IDENTIFICACAO DE RUA, *45 CM X 20* CM (UN)
QTD
PLACA NOME DE RUA | 2 | 2 | 2
2
9.6.2. 00034723 - PLACA DE SINALIZACAO EM CHAPA DE ACO NUM 16 COM PINTURA REFLETIVA (M2)
QTD
PLACA 30KM | (0,45*0,45)*2 | 0.41 | 0.41
0.41
9.6.3. 00005050 - POSTE CONICO CONTINUO EM ACO GALVANIZADO, RETO, FLANGEADO, H = 3 M, DIAMETRO INFERIOR = *95* MM (UN)
QTD
PLACA NOME DE RUA | 2 | 2 | 2
PLACA 30 KM | 2 | 2 | 2
4
9.6.4. 00000397 - ABRACADEIRA EM ACO PARA AMARRACAO DE ELETRODUTOS, TIPO D, COM 2 1/2" E PARAFUSO DE FIXACAO (UN)
QTD
PLACA NOME DE RUA | 2 | 2 | 2
PLACA 30 KM | 2 | 2 | 2
4
9.6.5. 70.02.022 - SINALIZAÇÃO HORIZONTAL EM TINTA A BASE DE RESINA ACRÍLICA EMULSIONADA EM ÁGUA (M2)
QTD
FAIXA CENTRAL - 10 ESTACAS (20X10) + 10 M X 0,10M DE LARGURA (AL. MONACO) | ((10*20)+10)*0,10 | 21 | 21
FAIXA CENTRAL - 2 ESTACAS (20X2) + 2 M X 0,10M DE LARGURA (EMBOCADURA AL FRANÇA) | ((2*20)+2)*0,10 | 4.2 | 4.2
25.2
10. ESTRADA DOS CARDOSOS – BAIRRO CARDOSO – TERRA PRETA
10.1. SERVIÇOS PRELIMINARES
10.1.1. 17.30.02 (E) - PLACA DE OBRA EM CHAPA DE AÇO GALVANIZADO (M2)
QTD
PLACA DE OBRA | 1,25*2 | 2.5 | 2.5
2.5
10.2. DRENAGEM
10.2.1. 06.22.04 (I) - BOCA DE LOBO DUPLA (UN)
QTD
BOCA DE LOBO - 2 UNIDADES | 2 | 2 | 2
2
10.2.2. 00043386 - MEIO-FIO OU GUIA DE CONCRETO PRE-MOLDADO, TIPO CHAPEU PARA BOCA DE LOBO, DIMENSOES *1,20* X 0,15 X 0,30 M (UN)
QTD
GUIA CHAPÉU | 16 | 16 | 16
16
10.2.3. 36226 - TAMPA DE CONCRETO PARA BOCA DE LOBO - TIPO PMSP - MEDIDA DE 1,10 X 0,70 X 0,08 M (UN)
QTD
CAIXA DE ESCOAMENTO | 1 | 1 | 1
1
10.2.4. 04.01.32 (E) - BLOCOS VAZADOS DE CONCRETO ESTRUTURAL - 14CM - 10MPA (M2)
QTD
CAIXA DE ESCOAMENTO | ((2+2+1+1)*1,00)*1 | 6 | 6
6
10.2.5. 01.04.15 (E) - LASTRO DE BRITA (M3)
QTD
CAIXA DE ESCOAMENTO - BASE 2,00 x 1,00 x 0,05 cm de brita | (2,00*1,00*0,05)*1 | 0.1 | 0.1
0.1
10.2.6. 02.05.05 (E) - CONCRETO FCK=15,0MPA - VIRADO NA OBRA (M3)
QTD
CAIXA DE ESCOAMENTO - BASE 2,00 x 1,00 x 0,05 cm de brita | (((2+2+1+1)*1,00)*1)*0,05 | 0.3 | 0.3
0.3
10.2.7. 11.03.01 (E) - CHAPISCO COMUM - ARGAMASSA DE CIMENTO E AREIA 1:3 (M2)
QTD
CAIXA DE ESCOAMENTO - h= 1,00m (interno) | ((2+2+1+1)*1,00)*1 | 6 | 6
6
10.3. PAVIMENTAÇÃO ASFÁLTICA
10.3.1. 54.01.400 - ABERTURA DE CAIXA ATÉ 25 CM, INCLUI ESCAVAÇÃO, COMPACTAÇÃO, TRANSPORTE E PREPARO DO SUB-LEITO (M2)
QTD
ÁREA DE PAVIMENTAÇÃO - 54 ESTACAS +13,35M X 6,16M DE LARGURA MEDIA | (((54*20)+13,35)*6,16) | 6735.04 | 6735.04
ÁREA DE PAVIMENTAÇÃO - 1ª EMBOCADURA | 42,00 | 42 | 42
ÁREA DE PAVIMENTAÇÃO - 2ª EMBOCADURA | 40,20 | 40.2 | 40.2
ÁREA DE PAVIMENTAÇÃO - 3ª EMBOCADURA | 40,35 | 40.35 | 40.35
6857.59
10.3.2. 07.01.120 - CARGA E REMOÇÃO DE TERRA ATÉ A DISTÂNCIA MÉDIA DE 1 KM (M3)
QTD
ÁREA DE PAVIMENTAÇÃO - 54 ESTACAS +13,35M X 6,16M DE LARGURA MEDIA X 0,14M ABERTURA DE CAIXA + 15% DE EMPOLAMENTO | (((((54*20)+13,35)*6,16)*0,14)*1,15) | 1084.34 | 1084.34
ÁREA DE PAVIMENTAÇÃO - 1ª EMBOCADURA X 0,14M ABERTURA DE CAIXA + 15% DE EMPOLAMENTO | ((42*0,14)*1,15) | 6.76 | 6.76
ÁREA DE PAVIMENTAÇÃO - 2ª EMBOCADURA X 0,14M ABERTURA DE CAIXA + 15% DE EMPOLAMENTO | ((40,2*0,14)*0,15) | 0.84 | 0.84
ÁREA DE PAVIMENTAÇÃO - 3ª EMBOCADURA X 0,14M ABERTURA DE CAIXA + 15% DE EMPOLAMENTO | ((40,35*0,14)*1,15) | 6.5 | 6.5
1098.44
10.3.3. 54.06.110 - BASE EM CONCRETO COM FCK DE 25 MPA, PARA GUIAS, SARJETAS OU SARJETÕES (M3)
QTD
GUIA | ((1111,35*0,10)*0,05)*2 | 11.11 | 11.11
SARJETA | ((1111,35*0,30)*0,05)*2 | 33.34 | 33.34
SARJETÃO | (((15,20+12,80+13,50)*0,90)*0,05) | 1.87 | 1.87
46.32
10.3.4. 05.14.02 (I) - FORNECIMENTO E ASSENTAMENTO DE GUIAS TIPO PMSP 100, INCLUSIVE ENCOSTAMENTO DE TERRA - FCK=25,0MPA (M)
QTD
GUIA | (539,32+83,38+431,63+9,89+67,76+1015,08) | 2147.06 | 2147.06
2147.06
10.3.5. 00007156 - TELA DE ACO SOLDADA NERVURADA, CA-60, Q-196, (3,11 KG/M2), DIAMETRO DO FIO = 5,0 MM, LARGURA = 2,45 M, ESPACAMENTO DA MALHA = 10 X 10 CM (M2)
QTD
SARJETÃO ( TOTAL DE TODOS OS SARJETÕES A SEREM INSTALADOS, MEDIDAS INDIVIDUAIS INDICADAS EM PROJETO) | (15,20+12,80+13,50)*0,90 | 37.35 | 37.35
37.35
10.3.6. 05.19.01 (I) - CONSTRUÇÃO DE SARJETA OU SARJETÃO DE CONCRETO - FCK=25,0MPA (M3)
QTD
SARJETA - 2 LADOS | (((539,32+83,38+431,63+9,89+67,76+1015,08)*0,30)*0,15) | 96.62 | 96.62
SARJETÃO | (((15,20+12,80+13,50)*0,90)*0,10) | 3.74 | 3.74
100.36
10.3.7. 54.01.210 - BASE DE BRITA GRADUADA (M3)
QTD
ÁREA DE PAVIMENTAÇÃO 54+13,35 ESTACAS X 6,16M DE LARGURA MEDIA X ESPESSURA | (((54*20)+13,35)*6,16)*0,1 | 673.5 | 673.5
1ª EMBOCADURA X ESPESSURA | 42*0,1 | 4.2 | 4.2
2ª EMBOCADURA X ESPESSURA | 40,20*0,1 | 4.02 | 4.02
3ª EMBOCADURA X ESPESSURA | 40,35*0,1 | 4.04 | 4.04
685.76
10.3.8. 54.03.230 - IMPRIMAÇÃO BETUMINOSA LIGANTE (M2)
QTD
ÁREA DE PAVIMENTAÇÃO 54+13,35 ESTACAS X 6,16M DE LARGURA MEDIA | ((54*20)+13,35)*6,16 | 6735.04 | 6735.04
1ª EMBOCADURA | 42 | 42 | 42
2ª EMBOCADURA | 40,20 | 40.2 | 40.2
3ª EMBOCADURA | 40,35 | 40.35 | 40.35
6857.59
10.3.9. 54.03.210 - CAMADA DE ROLAMENTO EM CONCRETO BETUMINOSO USINADO QUENTE - CBUQ (M3)
QTD
ÁREA DE PAVIMENTAÇÃO 54+13,35 ESTACAS X 6,16M DE LARGURA MEDIA X ESPESSURA - FAIXA IV | (((54*20)+13,35)*6,16)*0,04 | 269.4 | 269.4
1ª EMBOCADURA X ESPESSURA - FAIXA IV | 42*0,04 | 1.68 | 1.68
2ª EMBOCADURA X ESPESSURA - FAIXA IV | 40,20*0,04 | 1.61 | 1.61
3ª EMBOCADURA X ESPESSURA - FAIXA IV | 40,35*0,04 | 1.61 | 1.61
274.3
10.3.10. 05.78.01 (I) - CARGA, DESCARGA E TRANSPORTE DE CONCRETO ASFÁLTICO ATÉ A DISTÂNCIA MÉDIA DE IDA E VOLTA DE 1KM (M3)
QTD
ÁREA DE PAVIMENTAÇÃO 54+13,35 ESTACAS X 6,16M DE LARGURA MEDIA X ESPESSURA + EMPOLAMENTO - FAIXA IV | (((((54*20)+13,35)*6,16)*0,04)*1,15) | 309.81 | 309.81
1ª EMBOCADURA X ESPESSURA + EMPOLAMENTO - FAIXA IV | ((42*0,04)*1,15) | 1.93 | 1.93
2ª EMBOCADURA X ESPESSURA + EMPOLAMENTO - FAIXA IV | ((40,20*0,04)*1,15) | 1.85 | 1.85
3ª EMBOCADURA X ESPESSURA + EMPOLAMENTO - FAIXA IV | ((40,35*0,04)*1,15) | 1.86 | 1.86
315.45
10.3.11. 05.78.07 (I) - TRANSPORTE DE CONCRETO ASFÁLTICO ALÉM DO PRIMEIRO KM (M3XKM)
QTD
ÁREA DE PAVIMENTAÇÃO 54+13,35 ESTACAS X 6,16M DE LARGURA MEDIA X ESPESSURA + EMPOLAMENTO X KM - FAIXA IV | (((((54*20)+13,35)*6,16)*0,04)*1,15)*15 | 4647.17 | 4647.17
1ª EMBOCADURA X ESPESSURA + EMPOLAMENTO X KM - FAIXA IV | ((42*0,04)*1,15)*15 | 28.98 | 28.98
2ª EMBOCADURA X ESPESSURA+ EMPOLAMENTO X KM - FAIXA IV | ((40,20*0,04)*1,15)*15 | 27.74 | 27.74
3ª EMBOCADURA X ESPESSURA + EMPOLAMENTO X KM - FAIXA IV | ((40,35*0,04)*1,15)*15 | 27.84 | 27.84
4731.73
10.4. SINALIZAÇÃO HORIZONTAL E VERTICAL
10.4.1. 00013521 - PLACA DE ACO ESMALTADA PARA IDENTIFICACAO DE RUA, *45 CM X 20* CM (UN)
QTD
PLACA NOME DE RUA | 5 | 5 | 5
5
10.4.2. 00034723 - PLACA DE SINALIZACAO EM CHAPA DE ACO NUM 16 COM PINTURA REFLETIVA (M2)
QTD
PLACA KM | (0,45*0,45)*12 | 2.43 | 2.43
2.43
10.4.3. 00005050 - POSTE CONICO CONTINUO EM ACO GALVANIZADO, RETO, FLANGEADO, H = 3 M, DIAMETRO INFERIOR = *95* MM (UN)
QTD
PLACA NOME DE RUA | 5 | 5 | 5
PLACA KM | 12 | 12 | 12
17
10.4.4. 00000397 - ABRACADEIRA EM ACO PARA AMARRACAO DE ELETRODUTOS, TIPO D, COM 2 1/2" E PARAFUSO DE FIXACAO (UN)
QTD
PLACA NOME DE RUA | 5 | 5 | 5
PLACA KM | 12 | 12 | 12
17
10.4.5. 70.02.022 - SINALIZAÇÃO HORIZONTAL EM TINTA A BASE DE RESINA ACRÍLICA EMULSIONADA EM ÁGUA (M2)
QTD
FAIXA CCENTRAL 1.000X 0,10 DE ESPESSURA | 1093,35*0,10 | 109.34 | 109.34
109.34
11. ESTRADA DO CORUMBA – BAIRRO CARDOSO – TERRA PRETA
11.1. SERVIÇOS PRELIMINARES
11.1.1. 17.30.02 (E) - PLACA DE OBRA EM CHAPA DE AÇO GALVANIZADO (M2)
QTD
PLACA DE OBRA | 1,25*2 | 2.5 | 2.5
2.5
11.2. DRENAGEM
11.2.1. 06.22.04 (I) - BOCA DE LOBO DUPLA (UN)
QTD
BOCA DE LOBO - 4 UNIDADES | 4 | 4 | 4
4
11.2.2. 16.15.040 - DRENAGEM COM PEDRA BRITADA (M3)
QTD
SUMIDOURO PARA BL - ESTACA 66 | (1,1*0,7)*0,2 | 0.15 | 0.15
0.15
11.2.3. 00043386 - MEIO-FIO OU GUIA DE CONCRETO PRE-MOLDADO, TIPO CHAPEU PARA BOCA DE LOBO, DIMENSOES *1,20* X 0,15 X 0,30 M (UN)
QTD
ESCOAMENTO | 10 | 10 | 10
VAZÃO D'ÁGUA | 4 | 4 | 4
14
11.2.4. 06.02.020 - ESCAVAÇÃO MANUAL EM SOLO DE 1ª E 2ª CATEGORIA EM VALA OU CAVA ATÉ 1,5 M (M3)
QTD
ESCORREGADOR DE CONCRETO - 1,50M LINEARES X 0,60M DE LARGURA X 0,10M DE PROFUNDIDADE X 9 UNIDADES | ((1,50*0,60)*0,10)*9 | 0.81 | 0.81
ESCORREGADOR DE CONCRETO - 3,00M LINEARES X 0,60M DE LARGURA X 0,10M DE PROFUNDIDADE X 2 UNIDADES | ((3,00*0,60)*0,10)*2 | 0.36 | 0.36
1.17
11.2.5. 01.04.10 (E) - APILOAMENTO DO FUNDO DE VALAS, PARA SIMPLES REGULARIZAÇÃO (M2)
QTD
ESCORREGADOR DE CONCRETO - 1,50M LINEARES X 0,60M DE LARGURA X 9 UNIDADES | (1,50*0,60)*9 | 8.1 | 8.1
ESCORREGADOR DE CONCRETO - 3,00M LINEARES X 0,60M DE LARGURA X 2 UNIDADES | (3,00*0,60)*2 | 3.6 | 3.6
11.7
11.2.6. 01.04.15 (E) - LASTRO DE BRITA (M3)
QTD
ESCORREGADOR DE CONCRETO - 1,50M LINEARES X 0,60M DE LARGURA X 0,05 DE ESPESSURA X 9 UNIDADES | ((1,50*0,60)*0,05)*9 | 0.41 | 0.41
ESCORREGADOR DE CONCRETO - 3,00M LINEARES X 0,60M DE LARGURA X 0,05 DE ESPESSURA X 2 UNIDADES | ((3,00*0,60)*0,05)*2 | 0.18 | 0.18
0.59
11.2.7. 03.03.15 (E) - CONCRETO FCK = 20,0MPA - USINADO (M3)
QTD
ESCORREGADOR DE CONCRETO - 1,50M LINEARES X 0,60M DE LARGURA X 0,05 DE ESPESSURA X 9 UNIDADES | ((1,50*0,60)*0,05)*9 | 0.41 | 0.41
ESCORREGADOR DE CONCRETO - 3,00M LINEARES X 0,60M DE LARGURA X 0,05 DE ESPESSURA X 2 UNIDADES | ((3,00*0,60)*0,05)*2 | 0.18 | 0.18
0.59
11.2.8. 02.03.01 (E) - FORMA COMUM DE TÁBUAS DE PINUS (M2)
QTD
ESCORREGADOR DE CONCRETO - 1,50M LINEARES X 0,30M DE LARGURA X 2 LADOS X 9 UNIDADES | ((1,50*0,30)*2)*9 | 8.1 | 8.1
ESCORREGADOR DE CONCRETO - 3,00M LINEARES X 0,30M DE LARGURA X 2 LADOS X 2 UNIDADES | ((3,00*0,30)*2)*2 | 3.6 | 3.6
11.7
11.2.9. 101159 - ALVENARIA DE VEDAÇÃO DE BLOCOS CERÂMICOS MACIÇOS DE 5X10X20CM (ESPESSURA 10CM) E ARGAMASSA DE ASSENTAMENTO COM PREPARO EM BETONEIRA. AF_05/2020 (M2)
QTD
ESCORREGADOR DE CONCRETO - 1,50 METROS LINEARES x 0,20 DE ALTURA X 2 LADOS X 9 UNIDADES | ((1,50*0,2)*2)*9 | 5.4 | 5.4
ESCORREGADOR DE CONCRETO - 3,00 METROS LINEARES x 0,20 DE ALTURA X 2 LADOS X 2 UNIDADES | ((3*0,2)*2)*2 | 2.4 | 2.4
7.8
11.2.10. 2003452 - DISSIPADOR DE ENERGIA - DEB 03 - AREIA EXTRAÍDA E BRITA E PEDRA DE MÃO PRODUZIDAS (UN)
QTD
DISSIPADOR DE ENERGIA | 10 | 10 | 10
10
11.2.11. 36226 - TAMPA DE CONCRETO PARA BOCA DE LOBO - TIPO PMSP - MEDIDA DE 1,10 X 0,70 X 0,08 M (UN)
QTD
CAIXA DE ESCOAMENTO | 2 | 2 | 2
2
11.2.12. 04.01.32 (E) - BLOCOS VAZADOS DE CONCRETO ESTRUTURAL - 14CM - 10MPA (M2)
QTD
CAIXA DE ESCOAMENTO | ((2+2+1+1)*1,00)*2 | 12 | 12
12
11.2.13. 01.04.15 (E) - LASTRO DE BRITA (M3)
QTD
CAIXA DE ESCOAMENTO - BASE 2,00 x 1,00 x 0,05 cm de brita | (2,00*1,00*0,05)*2 | 0.2 | 0.2
0.2
11.2.14. 02.05.05 (E) - CONCRETO FCK=15,0MPA - VIRADO NA OBRA (M3)
QTD
CAIXA DE ESCOAMENTO - BASE 2,00 x 1,00 x 0,05 cm de brita | (((2+2+1+1)*1,00)*0,05)*2 | 0.6 | 0.6
0.6
11.2.15. 11.03.01 (E) - CHAPISCO COMUM - ARGAMASSA DE CIMENTO E AREIA 1:3 (M2)
QTD
CAIXA DE ESCOAMENTO - h= 1,00m (interno) | ((2+2+1+1)*1,00)*2 | 12 | 12
ESCORREGADOR DE CONCRETO - 1,50 METROS LINEARES x 0,20 DE ALTURA X 2 LADOS X 9 UNIDADES | ((1,50*0,2)*2)*9 | 5.4 | 5.4
ESCORREGADOR DE CONCRETO - 3,00 METROS LINEARES x 0,20 DE ALTURA X 2 LADOS X 2 UNIDADES | ((3*0,2)*2)*2 | 2.4 | 2.4
19.8
11.3. PAVIMENTAÇÃO ASFÁLTICA
11.3.1. 54.01.400 - ABERTURA DE CAIXA ATÉ 25 CM, INCLUI ESCAVAÇÃO, COMPACTAÇÃO, TRANSPORTE E PREPARO DO SUB-LEITO (M2)
QTD
ABERTURA DE CAIXA 0,14CM -ÁREA DE PAVIMENTAÇÃO 85 ESTACAS + 13,84M X 6,00M DE LARGURA MEDIA | (((85*20)+13,84)*6,00) | 10283.04 | 10283.04
1ª EMBOCADURA | 105,85 | 105.85 | 105.85
2ª EMBOCADURA | 161,33 | 161.33 | 161.33
ÁREA DE REGULARIZAÇÃO DE SOLO - 51,68M (TRECHO 1) + 81,24M (TRECHO 2) X 6,00M DE LARGURA MEDIA | -((81,24+51,68)*6,00) | -797.52 | -797.52
9752.7
11.3.2. 102354 - DESMONTE DE MATERIAL DE 3ª CATEGORIA (BLOCOS DE ROCHAS OU MATACOS), COM MARTELETE PNEUMÁTICO MANUAL ? EXCLUSIVE CARGA E TRANSPORTE. AF_03/2021 (M3)
QTD
ÁREA DE REGULARIZAÇÃO DE SOLO - 51,68M (TRECHO 1) + 81,24M (TRECHO 2) X 6,00M DE LARGURA MEDIA X 0,30M DE PROFUNDIDADE | (((81,24+51,68)*6)*0,30) | 239.26 | 239.26
239.26
11.3.3. 100576 - REGULARIZAÇÃO E COMPACTAÇÃO DE SUBLEITO DE SOLO PREDOMINANTEMENTE ARGILOSO. AF_11/2019 (M2)
QTD
ÁREA DE REGULARIZAÇÃO DE SOLO - 51,68M (TRECHO 1) + 81,24M (TRECHO 2) X 6,00M DE LARGURA MEDIA | ((81,24+51,68)*6) | 797.52 | 797.52
797.52
11.3.4. 07.01.120 - CARGA E REMOÇÃO DE TERRA ATÉ A DISTÂNCIA MÉDIA DE 1 KM (M3)
QTD
ABERTURA DE CAIXA 0,14CM - ÁREA DE PAVIMENTAÇÃO 85 ESTACAS + 13,84M X 6,00M DE LARGURA MEDIA + 15% EMPOLAMENTO | (((85*20)+13,84)*6,00)*1,15 | 11825.5 | 11825.5
ABERTURA DE CAIXA 0,14CM - 1ª EMBOCADURA + 15% EMPOLAMENTO | (105,85*0,14)*1,15 | 17.04 | 17.04
ABERTURA DE CAIXA 0,14CM - 2ª EMBOCADURA + 15% EMPOLAMENTO | (161,33*0,14)*1,15 | 25.97 | 25.97
11868.51
11.3.5. 54.06.110 - BASE EM CONCRETO COM FCK DE 25 MPA, PARA GUIAS, SARJETAS OU SARJETÕES (M3)
QTD
GUIA | ((((440,79+160,56+255,88+403,97+78,13+108,35+167,63+117,16)+(432,99+147,01+280,24+362,61+30,6+364,52+116,39))*0,10)*0,05) | 17.33 | 17.33
SARJETA | ((((440,79+160,56+255,88+403,97+78,13+108,35+167,63+117,16)+(432,99+147,01+280,24+362,61+30,6+364,52+116,39))*0,30)*0,05) | 52 | 52
GUIA DE TRAVAMENTO | (((6,00+6,40)*0,10)*0,05) | 0.06 | 0.06
SARJETÃO - 0,60M | (((7,60+18,4+7,60+5,20)*0,60)*0,05) | 1.16 | 1.16
SARJETÃO - 0,90M | (((7,90+8,50)*0,90)*0,05) | 0.74 | 0.74
71.29
11.3.6. 05.14.02 (I) - FORNECIMENTO E ASSENTAMENTO DE GUIAS TIPO PMSP 100, INCLUSIVE ENCOSTAMENTO DE TERRA - FCK=25,0MPA (M)
QTD
GUIA DOIS LADOS | ((440,79+160,56+255,88+403,97+78,13+108,35+167,63+117,16)+(432,99+147,01+280,24+362,61+30,6+364,52+116,39)) | 3466.83 | 3466.83
GUIA DE TRAVAMENTO | (6,00+6,40) | 12.4 | 12.4
3479.23
11.3.7. 00007156 - TELA DE ACO SOLDADA NERVURADA, CA-60, Q-196, (3,11 KG/M2), DIAMETRO DO FIO = 5,0 MM, LARGURA = 2,45 M, ESPACAMENTO DA MALHA = 10 X 10 CM (M2)
QTD
SARJETÃO - 0,60M | ((7,60+18,4+7,60+5,20)*0,60) | 23.28 | 23.28
SARJETÃO - 0,90M | ((7,90+8,50)*0,90) | 14.76 | 14.76
38.04
11.3.8. 05.19.01 (I) - CONSTRUÇÃO DE SARJETA OU SARJETÃO DE CONCRETO - FCK=25,0MPA (M3)
QTD
SARJETA | ((((440,79+160,56+255,88+403,97+78,13+108,35+167,63+117,16)+(432,99+147,01+280,24+362,61+30,6+364,52+116,39))*0,30)*0,15) | 156.01 | 156.01
SARJETÃO - 0,60M | (((7,60+18,4+7,60+5,20)*0,60)*0,15) | 3.49 | 3.49
SARJETÃO - 0,90M | (((7,90+8,50)*0,90)*0,15) | 2.21 | 2.21
161.71
11.3.9. 54.01.210 - BASE DE BRITA GRADUADA (M3)
QTD
ABERTURA DE CAIXA 0,14CM -ÁREA DE PAVIMENTAÇÃO 85 ESTACAS + 13,84M X 6,00M DE LARGURA MEDIA X 0,10 DE PROFUNDIDADE | (((85*20)+13,84)*6,00)*0,10 | 1028.3 | 1028.3
1ª EMBOCADURA | 105,85*0,10 | 10.59 | 10.59
2ª EMBOCADURA | 161,33*0,10 | 16.13 | 16.13
1055.02
11.3.10. 54.03.230 - IMPRIMAÇÃO BETUMINOSA LIGANTE (M2)
QTD
ÁREA DE PAVIMENTAÇÃO 85 ESTACAS + 13,84M X 6,00M DE LARGURA MEDIA | (((85*20)+13,84)*6,00) | 10283.04 | 10283.04
1ª EMBOCADURA | 105,85 | 105.85 | 105.85
2ª EMBOCADURA | 161,33 | 161.33 | 161.33
10550.22
11.3.11. 54.03.210 - CAMADA DE ROLAMENTO EM CONCRETO BETUMINOSO USINADO QUENTE - CBUQ (M3)
QTD
ÁREA DE PAVIMENTAÇÃO 85 ESTACAS + 13,84M X 6,00M DE LARGURA MEDIA x 0,04 DE PROFUNDIDADE - FAIXA IV | ((((85*20)+13,84)*6,00)*0,04) | 411.32 | 411.32
1ª EMBOCADURA x 0,04 DE PROFUNDIDADE - FAIXA IV | (105,85*0,04) | 4.23 | 4.23
2ª EMBOCADURA x 0,04 DE PROFUNDIDADE - FAIXA IV | (161,33*0,04) | 6.45 | 6.45
422
11.3.12. 05.78.01 (I) - CARGA, DESCARGA E TRANSPORTE DE CONCRETO ASFÁLTICO ATÉ A DISTÂNCIA MÉDIA DE IDA E VOLTA DE 1KM (M3)
QTD
ÁREA DE PAVIMENTAÇÃO 85 ESTACAS + 13,84M X 6,00M DE LARGURA MEDIA x 0,04 DE PROFUNDIDADE - FAIXA IV | ((((85*20)+13,84)*6,00)*0,04) | 411.32 | 411.32
1ª EMBOCADURA x 0,04 DE PROFUNDIDADE - FAIXA IV | (105,85*0,04) | 4.23 | 4.23
2ª EMBOCADURA x 0,04 DE PROFUNDIDADE - FAIXA IV | (161,33*0,04) | 6.45 | 6.45
422
11.3.13. 05.78.07 (I) - TRANSPORTE DE CONCRETO ASFÁLTICO ALÉM DO PRIMEIRO KM (M3XKM)
QTD
ÁREA DE PAVIMENTAÇÃO 85 ESTACAS + 13,84M X 6,00M DE LARGURA MEDIA x 0,04 DE PROFUNDIDADE X KM | ((((85*20)+13,84)*6,00)*0,04)*15 | 6169.82 | 6169.82
1ª EMBOCADURA x 0,04 DE PROFUNDIDADE X KM | (105,85*0,04)*15 | 63.51 | 63.51
2ª EMBOCADURA x 0,04 DE PROFUNDIDADE X KM | (161,33*0,04)*15 | 96.8 | 96.8
6330.13
11.4. SINALIZAÇÃO HORIZONTAL E VERTICAL
11.4.1. 00013521 - PLACA DE ACO ESMALTADA PARA IDENTIFICACAO DE RUA, *45 CM X 20* CM (UN)
QTD
PLACA NOME DE RUA | 4 | 4 | 4
4
11.4.2. 00034723 - PLACA DE SINALIZACAO EM CHAPA DE ACO NUM 16 COM PINTURA REFLETIVA (M2)
QTD
PLACA KM | (0,45*0,45)*18 | 3.65 | 3.65
3.65
11.4.3. 00005050 - POSTE CONICO CONTINUO EM ACO GALVANIZADO, RETO, FLANGEADO, H = 3 M, DIAMETRO INFERIOR = *95* MM (UN)
QTD
PLACA NOME DE RUA | 4 | 4 | 4
PLACA KM | 18 | 18 | 18
22
11.4.4. 00000397 - ABRACADEIRA EM ACO PARA AMARRACAO DE ELETRODUTOS, TIPO D, COM 2 1/2" E PARAFUSO DE FIXACAO (UN)
QTD
PLACA NOME DE RUA | 4 | 4 | 4
PLACA KM | 18 | 18 | 18
22
11.4.5. 70.02.022 - SINALIZAÇÃO HORIZONTAL EM TINTA A BASE DE RESINA ACRÍLICA EMULSIONADA EM ÁGUA (M2)
QTD
FAIXA CCENTRAL - 85 ESTACAS + 13,84M X 0,10 DE ESPESSURA | ((85*20)+13,84)*0,10 | 171.38 | 171.38
171.38
12. ESTRADA SERRA DA CANTAREIRA - BAIRRO RIO ABAIXO
12.1. SERVIÇOS PRELIMINARES
12.1.1. 17.30.02 (E) - PLACA DE OBRA EM CHAPA DE AÇO GALVANIZADO (M2)
QTD
DIMENSÃO DA PLACA DA OBRA | 1,25*2,00 | 2.5 | 2.5
2.5
12.2. DEMOLIÇÕES E RETIDADAS
12.2.1. 13.50.01 (E) - DEMOLIÇÃO DE CONCRETO SIMPLES (M3)
QTD
DEMOLIÇÃO DE GUIA E SARJETA EXISTENTE | 23*0,10 | 2.3 | 2.3
2.3
12.2.2. 01.01.07 (E) - REMOÇÃO DE ENTULHO COM CAÇAMBA METÁLICA, INCLUSIVE CARGA MANUAL E DESCARGA EM BOTA-FORA (M3)
QTD
REMOÇÃO DE ENTULHO DE GUIA E SARJETA À SER DEMOLIDA. EMPOLAMENTO DE 15% | (23*0,10)*1,15 | 2.65 | 2.65
2.65
12.3. DRENAGEM
12.3.1. 04.05.00 (I) - ESCAVAÇÃO MECÂNICA PARA FUNDAÇÕES E VALAS COM PROFUNDIDADE MAIOR QUE 4,0M (M3)
QTD
TUBO DE 600mm | (1,5*1)*1,5 | 2.25 | 2.25
TUBO DE 600mm | (7,42*1)*1,5 | 11.13 | 11.13
13.38
12.3.2. 100973 - CARGA, MANOBRA E DESCARGA DE SOLOS E MATERIAIS GRANULARES EM CAMINHÃO BASCULANTE 6 M³ - CARGA COM PÁ CARREGADEIRA (CAÇAMBA DE 1,7 A 2,8 M³ / 128 HP) E DESCARGA LIVRE (UNIDADE: M3). AF_07/2020 (M3)
QTD
tubo de 600mm (pi*r*c)*15% empolamento | (3,1415*(0,325*0,325)*1,50)*1,15 | 0.57 | 0.57
tubo de 600mm (pi*r*c)*15% empolamento | (3,1415*(0,325*0,325)*7,42)*1,15 | 2.83 | 2.83
3.4
12.3.3. 97912 - TRANSPORTE COM CAMINHÃO BASCULANTE DE 6 M³, EM VIA URBANA EM LEITO NATURAL (UNIDADE: M3XKM). AF_07/2020 (M3XKM)
QTD
Tudo de 600mm | 3,70*20 | 74 | 74
74
12.3.4. 101619 - PREPARO DE FUNDO DE VALA COM LARGURA MENOR QUE 1,5 M, COM CAMADA DE BRITA, LANÇAMENTO MANUAL. AF_08/2020 (M3)
QTD
Tubo de 600mm | (1,5*1)*0,10 | 0.15 | 0.15
Tubo de 600mm | (7,42*1)*0,10 | 0.74 | 0.74
0.89
12.3.5. 92212 - TUBO DE CONCRETO PARA REDES COLETORAS DE ÁGUAS PLUVIAIS, DIÂMETRO DE 600 MM, JUNTA RÍGIDA, INSTALADO EM LOCAL COM BAIXO NÍVEL DE INTERFERÊNCIAS - FORNECIMENTO E ASSENTAMENTO. AF_12/2015 (M)
QTD
Tubo com diâmetro de 600m para coleta de águas pluviais. instalado conforme projeto. | 1,5 | 1.5 | 1.5
Tubo com diâmetro de 600m para coleta de águas pluviais. instalado conforme projeto. | 7,42 | 7.42 | 7.42
8.92
12.3.6. 93368 - REATERRO MECANIZADO DE VALA COM ESCAVADEIRA HIDRÁULICA (CAPACIDADE DA CAÇAMBA: 0,8 M³ / POTÊNCIA: 111 HP), LARGURA ATÉ 1,5 M, PROFUNDIDADE DE 1,5 A 3,0 M, COM SOLO DE 1ª CATEGORIA EM LOCAIS COM BAIXO NÍVEL DE INTERFERÊNCIA. AF_04/2016 (M3)
QTD
Tubo de 600mm= valor total de ecavação - carga | 2,25-(3,1415*(0,325*0,325)*1,5) | 1.75 | 1.75
Tubo de 600mm= valor total de ecavação - carga | 11,13-(3,1415*(0,325*0,325)*7,42) | 8.67 | 8.67
10.42
12.3.7. 97957 - CAIXA PARA BOCA DE LOBO DUPLA RETANGULAR, EM ALVENARIA COM BLOCOS DE CONCRETO, DIMENSÕES INTERNAS: 0,6X2,2X1,2 M. AF_12/2020 (UN)
QTD
EXECUÇÃO | 2 | 2 | 2
2
12.3.8. 2003409 - DESCIDA D'ÁGUA DE ATERROS EM DEGRAUS - DAD 03 - AREIA E BRITA COMERCIAIS (M)
QTD
ESCADA | 5 | 5 | 5
5
12.3.9. 2003453 - DISSIPADOR DE ENERGIA - DEB 03 - AREIA E PEDRA DE MÃO COMERCIAIS (UN)
QTD
DISSIPADOR RACHÃO | 1 | 1 | 1
1
12.4. PAVIMENTAÇÃO ASFÁLTICA
12.4.1. 54.01.400 - ABERTURA DE CAIXA ATÉ 25 CM, INCLUI ESCAVAÇÃO, COMPACTAÇÃO, TRANSPORTE E PREPARO DO SUB-LEITO (M2)
QTD
ABERTURA DE CAIXA DE 0,15CM - PAVIMENTAÇÃO - 233 M DE COMPRIMENTO X 5,66 M DE LARGURA MEDIA = 1.318,78M² | 233*5,66 | 1318.78 | 1318.78
1318.78
12.4.2. 100973 - CARGA, MANOBRA E DESCARGA DE SOLOS E MATERIAIS GRANULARES EM CAMINHÃO BASCULANTE 6 M³ - CARGA COM PÁ CARREGADEIRA (CAÇAMBA DE 1,7 A 2,8 M³ / 128 HP) E DESCARGA LIVRE (UNIDADE: M3). AF_07/2020 (M3)
QTD
ABERTURA DE CAIXA DE 0,15CM - PAVIMENTAÇÃO - 233 M DE COMPRIMENTO X 5,66 M DE LARGURA MEDIA = 1.318,78M² | (233*5,66)*0,15 | 197.82 | 197.82
197.82
12.4.3. 97912 - TRANSPORTE COM CAMINHÃO BASCULANTE DE 6 M³, EM VIA URBANA EM LEITO NATURAL (UNIDADE: M3XKM). AF_07/2020 (M3XKM)
QTD
ABERTURA DE CAIXA DE 0,15CM - PAVIMENTAÇÃO - 233 M DE COMPRIMENTO X 5,66 M DE LARGURA MEDIA = 1.318,78M² X 20 KM | ((233*5,66)*0,15)*20 | 3956.34 | 3956.34
3956.34
12.4.4. 54.06.110 - BASE EM CONCRETO COM FCK DE 25 MPA, PARA GUIAS, SARJETAS OU SARJETÕES (M3)
QTD
GUIA DIREITA | (210*0,15)*0,05 | 1.58 | 1.58
SARJETA DIREITA | (210*0,30)*0,05 | 3.15 | 3.15
GUIA ESQUERDA | (218*0,15)*0,05 | 1.64 | 1.64
SARJETA ESQUERDA | (218*0,30)*0,05 | 3.27 | 3.27
SARJETÃO | (6,44*0,60)*0,05 | 0.19 | 0.19
9.83
12.4.5. 00007156 - TELA DE ACO SOLDADA NERVURADA, CA-60, Q-196, (3,11 KG/M2), DIAMETRO DO FIO = 5,0 MM, LARGURA = 2,45 M, ESPACAMENTO DA MALHA = 10 X 10 CM (M2)
QTD
SARJETÃO | 6,44*0,60 | 3.86 | 3.86
3.86
12.4.6. 05.14.02 (I) - FORNECIMENTO E ASSENTAMENTO DE GUIAS TIPO PMSP 100, INCLUSIVE ENCOSTAMENTO DE TERRA - FCK=25,0MPA (M)
QTD
GUIA DIREITA | 210 | 210 | 210
GUIA ESQUERDA | 218 | 218 | 218
428
12.4.7. 05.19.01 (I) - CONSTRUÇÃO DE SARJETA OU SARJETÃO DE CONCRETO - FCK=25,0MPA (M3)
QTD
SARJETA DIREITA | (210*0,30)*0,15 | 9.45 | 9.45
SARJETÃO | (6,44*0,60)*0,15 | 0.58 | 0.58
SARJETA ESQUERDA | (218*0,30)*0,15 | 9.81 | 9.81
19.84
12.4.8. 54.01.210 - BASE DE BRITA GRADUADA (M3)
QTD
PAVIMENTAÇÃO - 233 M DE COMPRIMENTO X 5,66 M DE LARGURA MEDIA = 1.318,78M² X 0,11 M DE PROFUNDIDADE | (233*5,66)*0,11 | 145.07 | 145.07
145.07
12.4.9. 54.03.230 - IMPRIMAÇÃO BETUMINOSA LIGANTE (M2)
QTD
PAVIMENTAÇÃO - 233 M DE COMPRIMENTO X 5,66 M DE LARGURA MEDIA = 1.318,78M² | 233*5,66 | 1318.78 | 1318.78
1318.78
12.4.10. 54.03.210 - CAMADA DE ROLAMENTO EM CONCRETO BETUMINOSO USINADO QUENTE - CBUQ (M3)
QTD
- PAVIMENTAÇÃO - 233 M DE COMPRIMENTO X 5,66 M DE LARGURA MEDIA = 1.318,78M² X 0,04 CBUQ | (233*5,66)*0,04 | 52.75 | 52.75
52.75
12.4.11. 05.78.01 (I) - CARGA, DESCARGA E TRANSPORTE DE CONCRETO ASFÁLTICO ATÉ A DISTÂNCIA MÉDIA DE IDA E VOLTA DE 1KM (M3)
QTD
- PAVIMENTAÇÃO - 233 M DE COMPRIMENTO X 5,66 M DE LARGURA MEDIA = 1.318,78M² X 0,04 CBUQ | (233*5,66)*0,04 | 52.75 | 52.75
52.75
12.4.12. 05.78.07 (I) - TRANSPORTE DE CONCRETO ASFÁLTICO ALÉM DO PRIMEIRO KM (M3XKM)
QTD
- PAVIMENTAÇÃO - 233 M DE COMPRIMENTO X 5,66 M DE LARGURA MEDIA = 1.318,78M² * 0,04 CBUQ X 20KM | ((233*5,66)*0,04)*20 | 1055.02 | 1055.02
1055.02
12.5. SINALIZAÇÃO HORIZONTAL E VERTICAL
12.5.1. 00034723 - PLACA DE SINALIZACAO EM CHAPA DE ACO NUM 16 COM PINTURA REFLETIVA (M2)
QTD
PLACA 30KM | (0,45*0,45) | 0.2 | 0.2
0.2
12.5.2. 00005050 - POSTE CONICO CONTINUO EM ACO GALVANIZADO, RETO, FLANGEADO, H = 3 M, DIAMETRO INFERIOR = *95* MM (UN)
QTD
KM30 | 1 | 1 | 1
1
12.5.3. 00000397 - ABRACADEIRA EM ACO PARA AMARRACAO DE ELETRODUTOS, TIPO D, COM 2 1/2" E PARAFUSO DE FIXACAO (UN)
QTD
KM30 | 1 | 1 | 1
1
13. AVENIDA ESEQUIAS ODORICO BUENO (TRECHO2) - BAIRRO CARDOSO
13.1. SERVIÇOS PRELIMINARES
13.1.1. 17.30.02 (E) - PLACA DE OBRA EM CHAPA DE AÇO GALVANIZADO (M2)
QTD
PLACA DE OBRA | 1,25*2 | 2.5 | 2.5
2.5
13.2. DEMOLIÇÕES E RETIDADAS
13.2.1. 13.50.01 (E) - DEMOLIÇÃO DE CONCRETO SIMPLES (M3)
QTD
DEMOLIÇÃO DE BOCA DE LOBO SIMPLES - 1,00 comprimento x 0,70 largura x 1,00 de profunidade | 1,00*0,70*1,00 | 0.7 | 0.7
DEMOLIÇÃO DE CONCRETO - 31,92M² +18,91 X 0,10 DE ESPESSURA | (31,92+18,91)*0,10 | 5.08 | 5.08
5.78
13.2.2. 01.01.07 (E) - REMOÇÃO DE ENTULHO COM CAÇAMBA METÁLICA, INCLUSIVE CARGA MANUAL E DESCARGA EM BOTA-FORA (M3)
QTD
DEMOLIÇÃO DE BOCA DE LOBO SIMPLES - 1,00comprimento x 0,70 largura x 1,00 de profunidade + 25% EMPOLAMENTO | (1,00*0,70*1,00)*0,25 | 0.18 | 0.18
DEMOLIÇÃO DE CONCRETO - 31,92M² +18,91 X 0,10 DE ESPESSURA + 25% EMPOLAMENTO | ((31,92+18,91)*0,10)*0,25 | 1.27 | 1.27
1.45
13.3. DRENAGEM
13.3.1. 97957 - CAIXA PARA BOCA DE LOBO DUPLA RETANGULAR, EM ALVENARIA COM BLOCOS DE CONCRETO, DIMENSÕES INTERNAS: 0,6X2,2X1,2 M. AF_12/2020 (UN)
QTD
BL - DUPLA | 5 | 5 | 5
5
13.3.2. 36226 - TAMPA DE CONCRETO PARA BOCA DE LOBO - TIPO PMSP - MEDIDA DE 1,10 X 0,70 X 0,08 M (UN)
QTD
CAIXA DE ESCOAMENTO - h= 0,40m - 1 TAMPA - UMA PARA CADA LADO | 1 | 1 | 1
1
13.3.3. 04.01.32 (E) - BLOCOS VAZADOS DE CONCRETO ESTRUTURAL - 14CM - 10MPA (M2)
QTD
CAIXA DE ESCOAMENTO - h= 0,40m | (3,40*0,40) | 1.36 | 1.36
1.36
13.3.4. 05.48.00 (I) - BASE DE BRITA GRADUADA (M3)
QTD
CAIXA DE ESCOAMENTO - h= 0,40m - BASE 0,70 x 1,00 x 0,05 cm de brita | (0,70*1,00*0,05) | 0.04 | 0.04
0.04
13.3.5. 02.05.05 (E) - CONCRETO FCK=15,0MPA - VIRADO NA OBRA (M3)
QTD
CAIXA DE ESCOAMENTO - h= 0,40m - BASE 0,70 x 1,00 x 0,05 cm de concreto | (0,70*1,00*0,05) | 0.04 | 0.04
0.04
13.3.6. 11.03.01 (E) - CHAPISCO COMUM - ARGAMASSA DE CIMENTO E AREIA 1:3 (M2)
QTD
CAIXA DE ESCOAMENTO - h= 0,40m (interno) | (3,40*0,40) | 1.36 | 1.36
1.36
13.3.7. 00043386 - MEIO-FIO OU GUIA DE CONCRETO PRE-MOLDADO, TIPO CHAPEU PARA BOCA DE LOBO, DIMENSOES *1,20* X 0,15 X 0,30 M (UN)
QTD
CAIXA DE ESCOAMENTO | 1 | 1 | 1
BOCA DE LOBO DUPLA | 8 | 8 | 8
9
13.4. PAVIMENTAÇÃO ASFÁLTICA
13.4.1. 54.01.400 - ABERTURA DE CAIXA ATÉ 25 CM, INCLUI ESCAVAÇÃO, COMPACTAÇÃO, TRANSPORTE E PREPARO DO SUB-LEITO (M2)
QTD
ESTACA 00 ATE 09 = 1.080 M² / ESTACA 09 ATE 18 = 1.062 M² / ESTACA 18 ATE 25 = 658M² | (1080+1062 + 658) | 2800 | 2800
1ª EMBOCADURA = 30,48M² | 30,48 | 30.48 | 30.48
2ª EMBOCADURA = 30,74M² | 30,74 | 30.74 | 30.74
3ª EMBOCADURA = 17,30M² | 17,30 | 17.3 | 17.3
4ª EMBOCADURA = 85,88 M² | 85,88 | 85.88 | 85.88
5ª EMBOCADURA = 33,20M² | 33,20 | 33.2 | 33.2
2997.6
13.4.2. 07.01.120 - CARGA E REMOÇÃO DE TERRA ATÉ A DISTÂNCIA MÉDIA DE 1 KM (M3)
QTD
ESTACA 00 ATE 09 = 1.080 M² / ESTACA 09 ATE 18 = 1.062 M² / ESTACA 18 ATE 25 = 658M² | (1080+1062 + 658)*0,14 | 392 | 392
1ª EMBOCADURA = 30,48M² | 30,48*0,14 | 4.27 | 4.27
2ª EMBOCADURA = 30,74M² | 30,74*0,14 | 4.3 | 4.3
3ª EMBOCADURA = 17,30M² | 17,30*0,14 | 2.42 | 2.42
4ª EMBOCADURA = 85,88 M² | 85,88*0,14 | 12.02 | 12.02
5ª EMBOCADURA = 33,20M² | 33,20*0,14 | 4.65 | 4.65
419.66
13.4.3. 54.06.110 - BASE EM CONCRETO COM FCK DE 25 MPA, PARA GUIAS, SARJETAS OU SARJETÕES (M3)
QTD
GUIA LADO DIREITO =502,97M X 0,10 DE LARGURA X 0,05 DE ESPESSURA | (502,97*0,10)*0,05 | 2.51 | 2.51
GUIA LADO ESQUERDO =489,86M X 0,10 DE LARGURA X 0,05 DE ESPESSURA | (489,86*0,10)*0,05 | 2.45 | 2.45
SARJETA LADO DIREITO =502,97M X 0,30 DE LARGURA X 0,05 DE ESPESSURA | (502,97*0,30)*0,05 | 7.54 | 7.54
SARJETA LADO ESQUERDO =489,86M X 0,30 DE LARGURA X 0,05 DE ESPESSURA | (489,86*0,30)*0,05 | 7.35 | 7.35
GUIA DE TRAVAMENTO = 53,10M X 0,10 DE LARGURA X 0,05 DE ESPESSURA | (53,10*0,10)*0,05 | 0.27 | 0.27
SARJETÃO = 57,34M X 0,90 DE LARGURA X 0,05 DE ESPESSURA | (57,34*0,90)*0,05 | 2.58 | 2.58
22.7
13.4.4. 05.14.02 (I) - FORNECIMENTO E ASSENTAMENTO DE GUIAS TIPO PMSP 100, INCLUSIVE ENCOSTAMENTO DE TERRA - FCK=25,0MPA (M)
QTD
GUIA LADO DIREITO =502,97m | 502,97 | 502.97 | 502.97
GUIA LADO ESQUERDO = 489,86 | 489,86 | 489.86 | 489.86
GUIA DE TRAVAMENTO = 53,10 | 53,10 | 53.1 | 53.1
1045.93
13.4.5. 05.19.01 (I) - CONSTRUÇÃO DE SARJETA OU SARJETÃO DE CONCRETO - FCK=25,0MPA (M3)
QTD
SARJETA LADO DIREITO =502,97M | (502,97*0,30)*0,15 | 22.63 | 22.63
SARJETA LADO ESQUERDO = 489,86M | (489,86*0,30)*0,15 | 22.04 | 22.04
SARJETÃO =53,10M | (53,10*0,90)*0,10 | 4.78 | 4.78
49.45
13.4.6. 00007156 - TELA DE ACO SOLDADA NERVURADA, CA-60, Q-196, (3,11 KG/M2), DIAMETRO DO FIO = 5,0 MM, LARGURA = 2,45 M, ESPACAMENTO DA MALHA = 10 X 10 CM (M2)
QTD
TELA DE AÇO SARJETÃO = 53,10 X 0,90 | 53,10*0,90 | 47.79 | 47.79
47.79
13.4.7. 54.01.210 - BASE DE BRITA GRADUADA (M3)
QTD
ESTACA 00 ATE 09 = 1.080 M² / ESTACA 09 ATE 18 = 1.062 M² / ESTACA 18 ATE 25 = 658M² X 0,10 DE ESPESSURA | (1080+1062+658)*0,10 | 280 | 280
1ª EMBOCADURA = 30,48M² X 0,10 DE ESPESSURA | 30,48*0,10 | 3.05 | 3.05
2ª EMBOCADURA = 30,74M² X 0,10 DE ESPESSURA | 30,74*0,10 | 3.07 | 3.07
3ª EMBOCADURA = 17,30M² X 0,10 DE ESPESSURA | 17,30*0,10 | 1.73 | 1.73
4ª EMBOCADURA = 85,88M² X 0,10 DE ESPESSURA | 85,88*0,10 | 8.59 | 8.59
5ª EMBOCADURA = 33,20M² X 0,10 DE ESPESSURA | 33,20*0,10 | 3.32 | 3.32
299.76
13.4.8. 54.03.230 - IMPRIMAÇÃO BETUMINOSA LIGANTE (M2)
QTD
ESTACA 00 ATE 09 = 1.080 M² / ESTACA 09 ATE 18 = 1.062 M² / ESTACA 18 ATE 25 = 658M² | 1080+1062+658 | 2800 | 2800
1ª EMBOCADURA =30,48M² | 30,48 | 30.48 | 30.48
2ª EMBOCADURA =30,74M² | 30,74 | 30.74 | 30.74
3ª EMBOCADURA =17,30M² | 17,30 | 17.3 | 17.3
4ª EMBOCADURA =85,88M² | 85,88 | 85.88 | 85.88
5ª EMBOCADURA =33,20M² | 33,20 | 33.2 | 33.2
2997.6
13.4.9. 54.03.210 - CAMADA DE ROLAMENTO EM CONCRETO BETUMINOSO USINADO QUENTE - CBUQ (M3)
QTD
ESTACA 00 ATE 09 = 1.080 M² / ESTACA 09 ATE 18 = 1.062 M² / ESTACA 18 ATE 25 = 658M²X 0,04 DE ESPESSURA | (1080+1062+658)*0,04 | 112 | 112
1ª EMBOCADURA = 30,48M² X 0,04 DE ESPESSURA | 30,48*0,04 | 1.22 | 1.22
2ª EMBOCADURA =30,74M² X 0,04 DE ESPESSURA | 30,74*0,04 | 1.23 | 1.23
3ª EMBOCADURA = 17,30M² X 0,04 DE ESPESSURA | 17,30*0,04 | 0.69 | 0.69
4ª EMBOCADURA = 85,88M² X 0,04 DE ESPESSURA | 85,88*0,04 | 3.44 | 3.44
5ª EMBOCADURA = 33,20M² X 0,04 DE ESPESSURA | 33,20*0,04 | 1.33 | 1.33
119.91
13.4.10. 05.78.01 (I) - CARGA, DESCARGA E TRANSPORTE DE CONCRETO ASFÁLTICO ATÉ A DISTÂNCIA MÉDIA DE IDA E VOLTA DE 1KM (M3)
QTD
ESTACA 00 ATE 09 = 1.080 M² / ESTACA 09 ATE 18 = 1.062 M² / ESTACA 18 ATE 25 = 658M² X 0,04 DE ESPESSURA | (1080+1062+658)*0,04 | 112 | 112
1ª EMBOCADURA = 30,48M² X 0,04 DE ESPESSURA | 30,48*0,04 | 1.22 | 1.22
2ª EMBOCADURA = 30,74M² X 0,04 DE ESPESSURA | 30,74*0,04 | 1.23 | 1.23
3ª EMBOCADURA = 17,30M² X 0,04 DE ESPESSURA | 17,30*0,04 | 0.69 | 0.69
4ª EMBOCADURA =85,88M² X 0,04 DE ESPESSURA | 85,88*0,04 | 3.44 | 3.44
5ª EMBOCADURA = 33,20M² X 0,04 DE ESPESSURA | 33,20*0,04 | 1.33 | 1.33
119.91
13.4.11. 05.78.07 (I) - TRANSPORTE DE CONCRETO ASFÁLTICO ALÉM DO PRIMEIRO KM (M3XKM)
QTD
ESTACA 00 ATE 09 = 1.080 M² / ESTACA 09 ATE 18 = 1.062 M² / ESTACA 18 ATE 25 = 658M² X 0,04 DE ESPESSURA X 10 KM | ((1080+1062+658)*0,04)*10 | 1120 | 1120
1ª EMBOCADURA = 30,48M² X 0,04 DE ESPESSURA X 10 KM | (30,48*0,04)*10 | 12.19 | 12.19
2ª EMBOCADURA = 30,74M² X 0,04 DE ESPESSURA X10 KM | (30,74*0,04)*10 | 12.3 | 12.3
3ª EMBOCADURA = 17,30M² X 0,04 DE ESPESSURA X 10 KM | (17,30*0,04)*10 | 6.92 | 6.92
4ª EMBOCADURA = 85,88M² X 0,04 DE ESPESSURA X 10KM | (85,88*0,04)*10 | 34.35 | 34.35
5ª EMBOCADURA = 33,20M² X 0,04 DE ESPESSURA X 10KM | (33,20*0,04)*10 | 13.28 | 13.28
1199.04
13.5. SINALIZAÇÃO HORIZONTAL E VERTICAL
13.5.1. 00013521 - PLACA DE ACO ESMALTADA PARA IDENTIFICACAO DE RUA, *45 CM X 20* CM (UN)
QTD
PLACA DE IDENTIFICAÇÃO DE RUA | 6 | 6 | 6
6
13.5.2. 00034723 - PLACA DE SINALIZACAO EM CHAPA DE ACO NUM 16 COM PINTURA REFLETIVA (M2)
QTD
PLACA DE 30 KM | 0,45*0,45*4 | 0.81 | 0.81
0.81
13.5.3. 00005050 - POSTE CONICO CONTINUO EM ACO GALVANIZADO, RETO, FLANGEADO, H = 3 M, DIAMETRO INFERIOR = *95* MM (UN)
QTD
NOME DE RUA | 6 | 6 | 6
30KM | 4 | 4 | 4
10
13.5.4. 00000397 - ABRACADEIRA EM ACO PARA AMARRACAO DE ELETRODUTOS, TIPO D, COM 2 1/2" E PARAFUSO DE FIXACAO (UN)
QTD
NOME DE RUA | 6 | 6 | 6
30KM | 4 | 4 | 4
10
13.5.5. 70.02.022 - SINALIZAÇÃO HORIZONTAL EM TINTA A BASE DE RESINA ACRÍLICA EMULSIONADA EM ÁGUA (M2)
QTD
FAIXA CENTRAL 25 ESTACAS X 0,10 LARGURA | (25*20)*0,10 | 50 | 50
50
THAINARA DE ALMEIDA VETTORI Responsável Técnico / Arquiteta e Urbanista CAU: A194127-5 RRT: RETIFICADOR - SI11780405R02CT001 ART VINCULADA: 28027230220430263 MARCUS IVONICA SECRETARIO DE OBRAS E PLANEJAMENTO CPF: 181.376.328-32