## orcamento
1.1.1. 09.82.49 (E) INVERSOR FOTOVOLTÁICO SAÍDA TRIFÁSICA - 10 KW - ENTRADA ATÉ 600 VCC - EFICIÊNCIA MÍNIMA 95% (UN)
Material |  | FONTE | UNID | COEFICIENTE | PREÇO UNITÁRIO | TOTAL
56602 | INVERSOR FOTOVOLTÁICO SAÍDA TRIFÁSICA - 12,76 KW - ENTRADA ATÉ 1100 VCC - EFICIÊNCIA MÍNIMA 95 % | SIURB | Un | 1 | 9999.8 | 9999.8
|  |  |  | TOTAL Material: |  | 9999.8
Mão de Obra |  | FONTE | UNID | COEFICIENTE | PREÇO UNITÁRIO | TOTAL
02044 | AJUDANTE DE ELETRICISTA (SGSP) | SIURB | H | 4 | 20.09 | 80.36
02041 | ELETRICISTA (SGSP) | SIURB | H | 4 | 27.66 | 110.64
01037 | ELETROTÉCNICO MONTADOR (SGSP) | SIURB | H | 4 | 49.06 | 196.24
|  |  |  | TOTAL Mão de Obra: |  | 387.24
|  |  |  | VALOR: |  | 10387.09
1.1.2. 09.82.48 (E) INVERSOR FOTOVOLTÁICO SAÍDA TRIFÁSICA - 15 KW - ENTRADA ATÉ 1000 VCC - EFICIÊNCIA MÍNIMA 95% (UN)
Material |  | FONTE | UNID | COEFICIENTE | PREÇO UNITÁRIO | TOTAL
56601 | INVERSOR FOTOVOLTÁICO SAÍDA TRIFÁSICA - 15 KW - ENTRADA ATÉ 1000 VCC - EFICIÊNCIA MÍNIMA 95 % | SIURB | Un | 1 | 22422.03 | 22422.03
|  |  |  | TOTAL Material: |  | 22422.03
Mão de Obra |  | FONTE | UNID | COEFICIENTE | PREÇO UNITÁRIO | TOTAL
02044 | AJUDANTE DE ELETRICISTA (SGSP) | SIURB | H | 4 | 20.09 | 80.36
02041 | ELETRICISTA (SGSP) | SIURB | H | 4 | 27.66 | 110.64
01037 | ELETROTÉCNICO MONTADOR (SGSP) | SIURB | H | 4 | 49.06 | 196.24
|  |  |  | TOTAL Mão de Obra: |  | 387.24
|  |  |  | VALOR: |  | 22809.32
1.1.3. 41.11.702 Luminária LED solar integrada para poste, fluxo luminoso de 8000 lm, eficiência mínima de 130,5 lm/W - potência de 80 W (UN)
Equipamento |  | FONTE | UNID | COEFICIENTE | PREÇO UNITÁRIO | TOTAL
S.01.000.080351 | Guindauto MUNCK M-640/18 com lança telescópica capacidade 3750 kg | SP Obras | H | 0.5 | 269.11 | 134.56
|  |  |  | TOTAL Equipamento: |  | 134.56
Material |  | FONTE | UNID | COEFICIENTE | PREÇO UNITÁRIO | TOTAL
B.07.000.049501 | Fita isolante de 20 m, ref. 3M Scoth 33MR ou equivalente - uso especial | SP Obras | UN | 0.01 | 28.33 | 0.28
P.15.000.034200 | Luminária LED solar integrada para poste, com suporte para fixação; ref. linha Sahy CLS-UF80 da Conexled, Atlas All in One 80W da Fotovolt, EIF-80W da Lightsolar ou equivalente | SP Obras | UN | 1 | 8687.54 | 8687.54
|  |  |  | TOTAL Material: |  | 8687.82
Mão de Obra |  | FONTE | UNID | COEFICIENTE | PREÇO UNITÁRIO | TOTAL
B.01.000.010116 | Ajudante eletricista | SP Obras | H | 1 | 17.642 | 17.64
B.01.000.010115 | Eletricista | SP Obras | H | 0.5 | 25.7312 | 12.87
|  |  |  | TOTAL Mão de Obra: |  | 30.51
|  |  |  | VALOR: |  | 8852.89
1.1.4. 09.82.84 (E) MÓDULO FOTOVOLTÁICO (PAINEL) POLICRISTALINO - 270 W - TENSÃO MÁX. 1000 VCC - EFICIÊNCIA MÍN. 15% (UN)
Material |  | FONTE | UNID | COEFICIENTE | PREÇO UNITÁRIO | TOTAL
56701 | MÓDULO FOTOVOLTÁICO (PAINEL) POLICRISTALINO - 270 W - TENSÃO MÁX. 1000 VCC - EFICIÊNCIA MÍN. 15 % | SIURB | Un | 1 | 842.42 | 842.42
|  |  |  | TOTAL Material: |  | 842.42
Mão de Obra |  | FONTE | UNID | COEFICIENTE | PREÇO UNITÁRIO | TOTAL
02044 | AJUDANTE DE ELETRICISTA (SGSP) | SIURB | H | 3 | 20.09 | 60.27
02041 | ELETRICISTA (SGSP) | SIURB | H | 2 | 27.66 | 55.32
01037 | ELETROTÉCNICO MONTADOR (SGSP) | SIURB | H | 1 | 49.06 | 49.06
|  |  |  | TOTAL Mão de Obra: |  | 164.65
|  |  |  | VALOR: |  | 1007.1
1.1.5. 54582 DPS - DISPOSITIVO DE PROTEÇÃO CONTRA SURTOS – 45KA – 1000 VOLTS - CORRENTE CONTÍNUA - CLASSE II - P/ SISTEMA FOTOVOLTÁICO (Un)
Material |  | FONTE | UNID | COEFICIENTE | PREÇO UNITÁRIO | TOTAL
54582 | DPS - DISPOSITIVO DE PROTEÇÃO CONTRA SURTOS – 45KA – 1000 VOLTS - CORRENTE CONTÍNUA - CLASSE II - P/ SISTEMA FOTOVOLTÁICO | SIURB | Un | 1 | 260.47 | 260.47
|  |  |  | TOTAL Material: |  | 260.47
|  |  |  | VALOR: |  | 260.47
1.1.6. 54581 DPS - DISPOSITIVO DE PROTEÇÃO CONTRA SURTOS – 45KA – 500 VOLTS - CORRENTE CONTÍNUA - CLASSE II - P/ SISTEMA FOTOVOLTÁICO (Un)
Material |  | FONTE | UNID | COEFICIENTE | PREÇO UNITÁRIO | TOTAL
54581 | DPS - DISPOSITIVO DE PROTEÇÃO CONTRA SURTOS – 45KA – 500 VOLTS - CORRENTE CONTÍNUA - CLASSE II - P/ SISTEMA FOTOVOLTÁICO | SIURB | Un | 1 | 222.7 | 222.7
|  |  |  | TOTAL Material: |  | 222.7
|  |  |  | VALOR: |  | 222.7
1.2.1. 41.11.721 Luminária LED retangular para poste, fluxo luminoso de 6250 a 6674 lm, eficiência mínima 113 lm/W - potência 40 W/59 W (UN)
Equipamento |  | FONTE | UNID | COEFICIENTE | PREÇO UNITÁRIO | TOTAL
S.01.000.080351 | Guindauto MUNCK M-640/18 com lança telescópica capacidade 3750 kg | SP Obras | H | 0.5 | 269.11 | 134.56
|  |  |  | TOTAL Equipamento: |  | 134.56
Material |  | FONTE | UNID | COEFICIENTE | PREÇO UNITÁRIO | TOTAL
B.07.000.049501 | Fita isolante de 20 m, ref. 3M Scoth 33MR ou equivalente - uso especial | SP Obras | UN | 0.01 | 28.33 | 0.28
P.15.000.034129 | Luminária LED retangular para poste, 6250lm a 6674lm, eficiência mín.113 lm/W, IRC>=70, temperatura cor 5000/6500 K, IP>=54, ref. CLU-M60 da Conexled, TK SL-50 da Ledstar, GL216 50 da Glight ou equivalente | SP Obras | UN | 1 | 1006.13 | 1006.13
|  |  |  | TOTAL Material: |  | 1006.41
Mão de Obra |  | FONTE | UNID | COEFICIENTE | PREÇO UNITÁRIO | TOTAL
B.01.000.010116 | Ajudante eletricista | SP Obras | H | 1 | 17.642 | 17.64
B.01.000.010115 | Eletricista | SP Obras | H | 0.5 | 25.7312 | 12.87
|  |  |  | TOTAL Mão de Obra: |  | 30.51
|  |  |  | VALOR: |  | 1171.48
1.2.2. 41.11.703 Luminária LED retangular para poste, fluxo luminoso de 14160 a 17475 lm, eficiência mínima de 118 lm/W - potência de 80 W/120 W (UN)
Equipamento |  | FONTE | UNID | COEFICIENTE | PREÇO UNITÁRIO | TOTAL
S.01.000.080351 | Guindauto MUNCK M-640/18 com lança telescópica capacidade 3750 kg | SP Obras | H | 0.5 | 269.11 | 134.56
|  |  |  | TOTAL Equipamento: |  | 134.56
Material |  | FONTE | UNID | COEFICIENTE | PREÇO UNITÁRIO | TOTAL
B.07.000.049501 | Fita isolante de 20 m, ref. 3M Scoth 33MR ou equivalente - uso especial | SP Obras | UN | 0.01 | 28.33 | 0.28
P.15.000.034127 | Luminária LED retangular para poste, 14.160 a 17475 lm, IRC>=70, temperatura cor 5000K/6000K, eficiência 118lm/W, IP>=66, ref. FLED 120-SS06 da Fortlight, LEX01-S3M750 da Lumicenter, SL DURA-115 da Ledstar-Unicoba, GL216 da Glight ou equivalente | SP Obras | UN | 1 | 1223.22 | 1223.22
|  |  |  | TOTAL Material: |  | 1223.5
Mão de Obra |  | FONTE | UNID | COEFICIENTE | PREÇO UNITÁRIO | TOTAL
B.01.000.010116 | Ajudante eletricista | SP Obras | H | 1 | 17.642 | 17.64
B.01.000.010115 | Eletricista | SP Obras | H | 0.5 | 25.7312 | 12.87
|  |  |  | TOTAL Mão de Obra: |  | 30.51
|  |  |  | VALOR: |  | 1388.57
1.2.3. 41.11.704 Luminária LED retangular para poste, fluxo luminoso de 14083 lm, eficiência mínima 135 lm/W - potência de 104 W (UN)
Equipamento |  | FONTE | UNID | COEFICIENTE | PREÇO UNITÁRIO | TOTAL
S.01.000.080351 | Guindauto MUNCK M-640/18 com lança telescópica capacidade 3750 kg | SP Obras | H | 0.5 | 269.11 | 134.56
|  |  |  | TOTAL Equipamento: |  | 134.56
Material |  | FONTE | UNID | COEFICIENTE | PREÇO UNITÁRIO | TOTAL
B.07.000.049501 | Fita isolante de 20 m, ref. 3M Scoth 33MR ou equivalente - uso especial | SP Obras | UN | 0.01 | 28.33 | 0.28
P.15.000.034131 | Luminária LED retangular para poste, eficiência minima 14.083 lm, eficiência min.135 lm/W, potência 104W; ref. CLP-A100U da Conexled ou equivalente | SP Obras | UN | 1 | 810.99 | 810.99
|  |  |  | TOTAL Material: |  | 811.27
Mão de Obra |  | FONTE | UNID | COEFICIENTE | PREÇO UNITÁRIO | TOTAL
B.01.000.010116 | Ajudante eletricista | SP Obras | H | 1 | 17.642 | 17.64
B.01.000.010115 | Eletricista | SP Obras | H | 0.5 | 25.7312 | 12.87
|  |  |  | TOTAL Mão de Obra: |  | 30.51
|  |  |  | VALOR: |  | 976.34
1.2.4. 41.11.707 Luminária LED retangular para poste, fluxo luminoso de 27624 lm, eficiência mínima 135 lm/W - potência de 204 W (UN)
Equipamento |  | FONTE | UNID | COEFICIENTE | PREÇO UNITÁRIO | TOTAL
S.01.000.080351 | Guindauto MUNCK M-640/18 com lança telescópica capacidade 3750 kg | SP Obras | H | 0.5 | 269.11 | 134.56
|  |  |  | TOTAL Equipamento: |  | 134.56
Material |  | FONTE | UNID | COEFICIENTE | PREÇO UNITÁRIO | TOTAL
B.07.000.049501 | Fita isolante de 20 m, ref. 3M Scoth 33MR ou equivalente - uso especial | SP Obras | UN | 0.01 | 28.33 | 0.28
P.15.000.034134 | Luminária LED retangular para poste, eficiência minima 27.624 lm, eficiência min. 135 lm/W, potência 204W; ref. CLP-A200U da Conexled ou equivalente | SP Obras | UN | 1 | 1306.96 | 1306.96
|  |  |  | TOTAL Material: |  | 1307.24
Mão de Obra |  | FONTE | UNID | COEFICIENTE | PREÇO UNITÁRIO | TOTAL
B.01.000.010116 | Ajudante eletricista | SP Obras | H | 1 | 17.642 | 17.64
B.01.000.010115 | Eletricista | SP Obras | H | 0.5 | 25.7312 | 12.87
|  |  |  | TOTAL Mão de Obra: |  | 30.51
|  |  |  | VALOR: |  | 1472.31
1.2.5. 70.05.006 Luminária LED 20W com braço, para travessia de pedestre (UN)
Equipamento |  | FONTE | UNID | COEFICIENTE | PREÇO UNITÁRIO | TOTAL
S.01.000.080351 | Guindauto MUNCK M-640/18 com lança telescópica capacidade 3750 kg | SP Obras | H | 0.5 | 269.11 | 134.56
|  |  |  | TOTAL Equipamento: |  | 134.56
Material |  | FONTE | UNID | COEFICIENTE | PREÇO UNITÁRIO | TOTAL
B.07.000.049501 | Fita isolante de 20 m, ref. 3M Scoth 33MR ou equivalente - uso especial | SP Obras | UN | 0.01 | 28.33 | 0.28
P.15.000.034124 | Luminária para travessia de pedestres leds, com relés e braço articulado, ref. DI-955/01.034.CET25, relê MP-3263, braço DTVS-BA-TB-3212.1 da Repume ou equivalente | SP Obras | UN | 1 | 1414.73 | 1414.73
|  |  |  | TOTAL Material: |  | 1415.01
Mão de Obra |  | FONTE | UNID | COEFICIENTE | PREÇO UNITÁRIO | TOTAL
B.01.000.010116 | Ajudante eletricista | SP Obras | H | 1 | 17.642 | 17.64
B.01.000.010115 | Eletricista | SP Obras | H | 0.5 | 25.7312 | 12.87
|  |  |  | TOTAL Mão de Obra: |  | 30.51
|  |  |  | VALOR: |  | 1580.08
1.3.1. 101636 BRAÇO PARA ILUMINAÇÃO PÚBLICA, EM TUBO DE AÇO GALVANIZADO, COMPRIMENTO DE 1,50 M, PARA FIXAÇÃO EM POSTE DE CONCRETO - FORNECIMENTO E INSTALAÇÃO. AF_08/2020 (UN)
Equipamento Custo Horário |  | FONTE | UNID | COEFICIENTE | PREÇO UNITÁRIO | TOTAL
5928 | GUINDAUTO HIDRÁULICO, CAPACIDADE MÁXIMA DE CARGA 6200 KG, MOMENTO MÁXIMO DE CARGA 11,7 TM, ALCANCE MÁXIMO HORIZONTAL 9,70 M, INCLUSIVE CAMINHÃO TOCO PBT 16.000 KG, POTÊNCIA DE 189 CV - CHP DIURNO. AF_06/2014 | SINAPI | CHP | 0.2388 | 245.1 | 58.52
|  |  |  | TOTAL Equipamento Custo Horário: |  | 58.52
Material |  | FONTE | UNID | COEFICIENTE | PREÇO UNITÁRIO | TOTAL
00002512 | BRACO P/ LUMINARIA PUBLICA 1 X 1,50M ROMAGNOLE OU EQUIV | SINAPI | UN | 1 | 41.05 | 41.05
00001022 | CABO DE COBRE, FLEXIVEL, CLASSE 4 OU 5, ISOLACAO EM PVC/A, ANTICHAMA BWF-B, COBERTURA PVC-ST1, ANTICHAMA BWF-B, 1 CONDUTOR, 0,6/1 KV, SECAO NOMINAL 2,5 MM2 | SINAPI | M | 5 | 2.05 | 10.25
|  |  |  | TOTAL Material: |  | 51.3
Mão de Obra com Encargos Complementares |  | FONTE | UNID | COEFICIENTE | PREÇO UNITÁRIO | TOTAL
88247 | AUXILIAR DE ELETRICISTA COM ENCARGOS COMPLEMENTARES | SINAPI | H | 0.673 | 30.87 | 20.77
88264 | ELETRICISTA COM ENCARGOS COMPLEMENTARES | SINAPI | H | 0.673 | 35.9 | 24.16
|  |  |  | TOTAL Mão de Obra com Encargos Complementares: |  | 44.93
|  |  |  | VALOR: |  | 154.75
1.3.2. 101637 BRAÇO PARA ILUMINAÇÃO PÚBLICA, EM TUBO DE AÇO GALVANIZADO, COMPRIMENTO DE 1,50 M, PARA FIXAÇÃO EM POSTE METÁLICO - FORNECIMENTO E INSTALAÇÃO. AF_08/2020 (UN)
Equipamento Custo Horário |  | FONTE | UNID | COEFICIENTE | PREÇO UNITÁRIO | TOTAL
5928 | GUINDAUTO HIDRÁULICO, CAPACIDADE MÁXIMA DE CARGA 6200 KG, MOMENTO MÁXIMO DE CARGA 11,7 TM, ALCANCE MÁXIMO HORIZONTAL 9,70 M, INCLUSIVE CAMINHÃO TOCO PBT 16.000 KG, POTÊNCIA DE 189 CV - CHP DIURNO. AF_06/2014 | SINAPI | CHP | 0.2388 | 245.1 | 58.52
|  |  |  | TOTAL Equipamento Custo Horário: |  | 58.52
Material |  | FONTE | UNID | COEFICIENTE | PREÇO UNITÁRIO | TOTAL
00002512 | BRACO P/ LUMINARIA PUBLICA 1 X 1,50M ROMAGNOLE OU EQUIV | SINAPI | UN | 1 | 41.05 | 41.05
00001022 | CABO DE COBRE, FLEXIVEL, CLASSE 4 OU 5, ISOLACAO EM PVC/A, ANTICHAMA BWF-B, COBERTURA PVC-ST1, ANTICHAMA BWF-B, 1 CONDUTOR, 0,6/1 KV, SECAO NOMINAL 2,5 MM2 | SINAPI | M | 3 | 2.05 | 6.15
|  |  |  | TOTAL Material: |  | 47.2
Mão de Obra com Encargos Complementares |  | FONTE | UNID | COEFICIENTE | PREÇO UNITÁRIO | TOTAL
88247 | AUXILIAR DE ELETRICISTA COM ENCARGOS COMPLEMENTARES | SINAPI | H | 0.673 | 30.87 | 20.77
88264 | ELETRICISTA COM ENCARGOS COMPLEMENTARES | SINAPI | H | 0.673 | 35.9 | 24.16
|  |  |  | TOTAL Mão de Obra com Encargos Complementares: |  | 44.93
|  |  |  | VALOR: |  | 150.65
1.3.3. 41.11.440 Suporte tubular de fixação em poste para 1 luminária tipo pétala (UN)
Material |  | FONTE | UNID | COEFICIENTE | PREÇO UNITÁRIO | TOTAL
P.15.000.092174 | Suporte tubular de fixação em poste para 1 luminária tipo pétala; ref. TPC 105/1-0° da Trópico, DTS-1-60 da Repume, SUP-1 da AMES, RCA Lâmpadas, SB-1 Reto da Induspar ou equivalente | SP Obras | UN | 1 | 89.05 | 89.05
|  |  |  | TOTAL Material: |  | 89.05
Mão de Obra |  | FONTE | UNID | COEFICIENTE | PREÇO UNITÁRIO | TOTAL
B.01.000.010116 | Ajudante eletricista | SP Obras | H | 0.3 | 17.642 | 5.29
B.01.000.010115 | Eletricista | SP Obras | H | 0.3 | 25.7312 | 7.72
|  |  |  | TOTAL Mão de Obra: |  | 13.01
|  |  |  | VALOR: |  | 102.06
1.3.4. 41.11.450 Suporte tubular de fixação em poste para 2 luminárias tipo pétala (UN)
Material |  | FONTE | UNID | COEFICIENTE | PREÇO UNITÁRIO | TOTAL
P.15.000.092175 | Suporte tubular de fixação em poste para 2 luminárias tipo pétala; ref. TPC 105/2-180° da Trópico, DTS-2-60 da Repume, SUP-02 da AMES, RCA lâmpadas, SB-2 Angular da Induspar ou equivalente | SP Obras | UN | 1 | 124.75 | 124.75
|  |  |  | TOTAL Material: |  | 124.75
Mão de Obra |  | FONTE | UNID | COEFICIENTE | PREÇO UNITÁRIO | TOTAL
B.01.000.010116 | Ajudante eletricista | SP Obras | H | 0.3 | 17.642 | 5.29
B.01.000.010115 | Eletricista | SP Obras | H | 0.3 | 25.7312 | 7.72
|  |  |  | TOTAL Mão de Obra: |  | 13.01
|  |  |  | VALOR: |  | 137.76
1.3.5. 09.83.51 (E) FOTOCELULA SOLAR-RELÊ FOTOELÉTRICO CAPACIDADE - 1000W (UN)
Material |  | FONTE | UNID | COEFICIENTE | PREÇO UNITÁRIO | TOTAL
59051 | RELÉ FOTOEL. FOTOCÉLULA SOLAR 1000W | SIURB | Un | 1 | 38.91 | 38.91
|  |  |  | TOTAL Material: |  | 38.91
Mão de Obra |  | FONTE | UNID | COEFICIENTE | PREÇO UNITÁRIO | TOTAL
02044 | AJUDANTE DE ELETRICISTA (SGSP) | SIURB | H | 1.5 | 20.09 | 30.13
02041 | ELETRICISTA (SGSP) | SIURB | H | 1.5 | 27.66 | 41.49
|  |  |  | TOTAL Mão de Obra: |  | 71.62
|  |  |  | VALOR: |  | 110.55
2.1.1. 39.26.010 Cabo de cobre flexível de 1,5 mm², isolamento 0,6/1 kV - isolação HEPR 90°C - baixa emissão de fumaça e gases (M)
Material |  | FONTE | UNID | COEFICIENTE | PREÇO UNITÁRIO | TOTAL
P.08.000.043050 | Cabo cobre flexível 1,5 mm², isolamento 0,6/1 kV - isolação HEPR 90°C, têmpera mole, classe 5, baixa emissão fumaça, ref. Cabos Afumex Prysmian; Atexsil Sil; ToxFree Conduspar ou equivalente | SP Obras | M | 1.02 | 2.07 | 2.11
|  |  |  | TOTAL Material: |  | 2.11
Mão de Obra |  | FONTE | UNID | COEFICIENTE | PREÇO UNITÁRIO | TOTAL
B.01.000.010116 | Ajudante eletricista | SP Obras | H | 0.04 | 17.642 | 0.71
B.01.000.010115 | Eletricista | SP Obras | H | 0.04 | 25.7312 | 1.03
|  |  |  | TOTAL Mão de Obra: |  | 1.74
|  |  |  | VALOR: |  | 3.85
2.1.2. 39.26.020 Cabo de cobre flexível de 2,5 mm², isolamento 0,6/1 kV - isolação HEPR 90°C - baixa emissão de fumaça e gases (M)
Material |  | FONTE | UNID | COEFICIENTE | PREÇO UNITÁRIO | TOTAL
P.08.000.043051 | Cabo cobre flexível 2,5 mm², isolamento 0,6/1 kV - isolação HEPR 90°C, têmpera mole, classe 5, baixa emissão fumaça, ref. Cabos Afumex Prysmian; Atexsil Sil; ToxFree Conduspar ou equivalente | SP Obras | M | 1.02 | 3.44 | 3.51
|  |  |  | TOTAL Material: |  | 3.51
Mão de Obra |  | FONTE | UNID | COEFICIENTE | PREÇO UNITÁRIO | TOTAL
B.01.000.010116 | Ajudante eletricista | SP Obras | H | 0.05 | 17.642 | 0.88
B.01.000.010115 | Eletricista | SP Obras | H | 0.05 | 25.7312 | 1.29
|  |  |  | TOTAL Mão de Obra: |  | 2.17
|  |  |  | VALOR: |  | 5.68
2.1.3. 39.26.030 Cabo de cobre flexível de 4 mm², isolamento 0,6/1 kV - isolação HEPR 90°C - baixa emissão de fumaça e gases (M)
Material |  | FONTE | UNID | COEFICIENTE | PREÇO UNITÁRIO | TOTAL
P.08.000.043052 | Cabo cobre flexível 4 mm², isolamento 0,6/1 kV - isolação HEPR 90°C, têmpera mole, classe 5, baixa emissão fumaça, ref. Cabos Afumex Prysmian; Atexsil Sil; ToxFree Conduspar ou equivalente | SP Obras | M | 1.02 | 4.17 | 4.25
|  |  |  | TOTAL Material: |  | 4.25
Mão de Obra |  | FONTE | UNID | COEFICIENTE | PREÇO UNITÁRIO | TOTAL
B.01.000.010116 | Ajudante eletricista | SP Obras | H | 0.06 | 17.642 | 1.06
B.01.000.010115 | Eletricista | SP Obras | H | 0.06 | 25.7312 | 1.54
|  |  |  | TOTAL Mão de Obra: |  | 2.6
|  |  |  | VALOR: |  | 6.85
2.1.4. 09.03.018 Cabo de 6 mm2 - 1000v de isolação (M)
Material |  | FONTE | UNID | COEFICIENTE | PREÇO UNITÁRIO | TOTAL
4.31.58 | CABO FLEXIVEL DE COBRE 1000 V SECAO 6 MM2 | SP Educação | M | 1.03 | 6.43 | 6.62
|  |  |  | TOTAL Material: |  | 6.62
Mão de Obra |  | FONTE | UNID | COEFICIENTE | PREÇO UNITÁRIO | TOTAL
1.01.16 | AJUDANTE ELETRICISTA | SP Educação | H | 0.1 | 15.3972 | 1.53
1.01.15 | ELETRICISTA | SP Educação | H | 0.1 | 18.7198 | 1.87
|  |  |  | TOTAL Mão de Obra: |  | 3.4
|  |  |  | VALOR: |  | 10.04
2.1.5. 09.03.015 Cabo de 10 mm2 - 750v de isolação (M)
Material |  | FONTE | UNID | COEFICIENTE | PREÇO UNITÁRIO | TOTAL
4.30.14 | CABO DE 10 MM2 (ISOL PVC ANTICHAMA 750V) | SP Educação | M | 1.03 | 7.3 | 7.51
|  |  |  | TOTAL Material: |  | 7.51
Mão de Obra |  | FONTE | UNID | COEFICIENTE | PREÇO UNITÁRIO | TOTAL
1.01.16 | AJUDANTE ELETRICISTA | SP Educação | H | 0.09 | 15.3972 | 1.38
1.01.15 | ELETRICISTA | SP Educação | H | 0.09 | 18.7198 | 1.68
|  |  |  | TOTAL Mão de Obra: |  | 3.06
|  |  |  | VALOR: |  | 10.59
2.1.6. 91935 CABO DE COBRE FLEXÍVEL ISOLADO, 16 MM², ANTI-CHAMA 0,6/1,0 KV, PARA CIRCUITOS TERMINAIS - FORNECIMENTO E INSTALAÇÃO. AF_03/2023 (M)
Material |  | FONTE | UNID | COEFICIENTE | PREÇO UNITÁRIO | TOTAL
00000995 | CABO DE COBRE, FLEXIVEL, CLASSE 4 OU 5, ISOLACAO EM PVC/A, ANTICHAMA BWF-B, COBERTURA PVC-ST1, ANTICHAMA BWF-B, 1 CONDUTOR, 0,6/1 KV, SECAO NOMINAL 16 MM2 | SINAPI | M | 1.2434 | 11.97 | 14.88
00021127 | FITA ISOLANTE ADESIVA ANTICHAMA, USO ATE 750 V, EM ROLO DE 19 MM X 5 M | SINAPI | UN | 0.0094 | 7 | 0.06
|  |  |  | TOTAL Material: |  | 14.94
Mão de Obra com Encargos Complementares |  | FONTE | UNID | COEFICIENTE | PREÇO UNITÁRIO | TOTAL
88247 | AUXILIAR DE ELETRICISTA COM ENCARGOS COMPLEMENTARES | SINAPI | H | 0.114 | 30.87 | 3.51
88264 | ELETRICISTA COM ENCARGOS COMPLEMENTARES | SINAPI | H | 0.114 | 35.9 | 4.09
|  |  |  | TOTAL Mão de Obra com Encargos Complementares: |  | 7.6
|  |  |  | VALOR: |  | 22.54
2.1.7. 39.26.070 Cabo de cobre flexível de 25 mm², isolamento 0,6/1 kV - isolação HEPR 90°C - baixa emissão de fumaça e gases (M)
Material |  | FONTE | UNID | COEFICIENTE | PREÇO UNITÁRIO | TOTAL
P.08.000.043056 | Cabo cobre flexível 25 mm², isolamento 0,6/1 kV - isolação HEPR 90°C, têmpera mole, classe 5, baixa emissão fumaça, ref. Cabos Afumex Prysmian; Atexsil Sil; ToxFree Conduspar ou equivalente | SP Obras | M | 1.02 | 22.66 | 23.11
|  |  |  | TOTAL Material: |  | 23.11
Mão de Obra |  | FONTE | UNID | COEFICIENTE | PREÇO UNITÁRIO | TOTAL
B.01.000.010116 | Ajudante eletricista | SP Obras | H | 0.1 | 17.642 | 1.76
B.01.000.010115 | Eletricista | SP Obras | H | 0.1 | 25.7312 | 2.57
|  |  |  | TOTAL Mão de Obra: |  | 4.33
|  |  |  | VALOR: |  | 27.44
2.1.8. 09.03.006 Cabo de 35 mm2 - 750 v de isolacao (M)
Material |  | FONTE | UNID | COEFICIENTE | PREÇO UNITÁRIO | TOTAL
4.30.17 | CABO DE 35 MM2 (ISOL PVC ANTICHAMA 750V) | SP Educação | M | 1 | 24.76 | 24.76
|  |  |  | TOTAL Material: |  | 24.76
Mão de Obra |  | FONTE | UNID | COEFICIENTE | PREÇO UNITÁRIO | TOTAL
1.01.16 | AJUDANTE ELETRICISTA | SP Educação | H | 0.4 | 15.3972 | 6.15
1.01.15 | ELETRICISTA | SP Educação | H | 0.4 | 18.7198 | 7.48
|  |  |  | TOTAL Mão de Obra: |  | 13.63
|  |  |  | VALOR: |  | 38.41
2.1.9. 09.03.007 Cabo de 50 mm2 - 750 v de isolacao (M)
Material |  | FONTE | UNID | COEFICIENTE | PREÇO UNITÁRIO | TOTAL
4.30.18 | CABO DE 50 MM2 (ISOL PVC ANTICHAMA 750V) | SP Educação | M | 1 | 39.35 | 39.35
|  |  |  | TOTAL Material: |  | 39.35
Mão de Obra |  | FONTE | UNID | COEFICIENTE | PREÇO UNITÁRIO | TOTAL
1.01.16 | AJUDANTE ELETRICISTA | SP Educação | H | 0.6 | 15.3972 | 9.23
1.01.15 | ELETRICISTA | SP Educação | H | 0.6 | 18.7198 | 11.23
|  |  |  | TOTAL Mão de Obra: |  | 20.46
|  |  |  | VALOR: |  | 59.82
2.2.1. 09.03.70 (E) CABO FLEXÍVEL PVC-750V - 2 CONDUTORES - 1,5MM2 (M)
Material |  | FONTE | UNID | COEFICIENTE | PREÇO UNITÁRIO | TOTAL
52910 | CABO FLEXÍVEL PVC 500V - 2 COND. 1,50MM2 | SIURB | M | 1.02 | 3.44 | 3.5
|  |  |  | TOTAL Material: |  | 3.5
Mão de Obra |  | FONTE | UNID | COEFICIENTE | PREÇO UNITÁRIO | TOTAL
02044 | AJUDANTE DE ELETRICISTA (SGSP) | SIURB | H | 0.04 | 20.09 | 0.8
02041 | ELETRICISTA (SGSP) | SIURB | H | 0.04 | 27.66 | 1.1
|  |  |  | TOTAL Mão de Obra: |  | 1.9
|  |  |  | VALOR: |  | 5.42
2.2.2. 09.03.80 (E) CABO FLEXÍVEL PVC-750V - 4 CONDUTORES - 1,5MM2 (M)
Material |  | FONTE | UNID | COEFICIENTE | PREÇO UNITÁRIO | TOTAL
52920 | CABO FLEXÍVEL PVC 500V - 4 COND. 1,50MM2 | SIURB | M | 1.02 | 5.76 | 5.87
|  |  |  | TOTAL Material: |  | 5.87
Mão de Obra |  | FONTE | UNID | COEFICIENTE | PREÇO UNITÁRIO | TOTAL
02044 | AJUDANTE DE ELETRICISTA (SGSP) | SIURB | H | 0.04 | 20.09 | 0.8
02041 | ELETRICISTA (SGSP) | SIURB | H | 0.04 | 27.66 | 1.1
|  |  |  | TOTAL Mão de Obra: |  | 1.9
|  |  |  | VALOR: |  | 7.79
2.2.3. 39.21.201 Cabo de cobre flexível de 2 x 2,5 mm², isolamento 0,6/1 kV - isolação HEPR 90°C (M)
Material |  | FONTE | UNID | COEFICIENTE | PREÇO UNITÁRIO | TOTAL
P.08.000.043201 | Cabo de cobre flexível de 2 x 2,5 mm², isolamento 0,6/1kV - isolação HEPR 90°C | SP Obras | M | 1.02 | 4.61 | 4.7
|  |  |  | TOTAL Material: |  | 4.7
Mão de Obra |  | FONTE | UNID | COEFICIENTE | PREÇO UNITÁRIO | TOTAL
B.01.000.010116 | Ajudante eletricista | SP Obras | H | 0.04 | 17.642 | 0.71
B.01.000.010115 | Eletricista | SP Obras | H | 0.04 | 25.7312 | 1.03
|  |  |  | TOTAL Mão de Obra: |  | 1.74
|  |  |  | VALOR: |  | 6.44
2.2.4. 39.21.231 Cabo de cobre flexível de 3 x 2,5 mm², isolamento 0,6/1 kV - isolação HEPR 90°C (M)
Material |  | FONTE | UNID | COEFICIENTE | PREÇO UNITÁRIO | TOTAL
P.08.000.043044 | Cabo de cobre flexível de 3 x 2,5 mm², isolamento 0,6/1kV - isolação HEPR 90°C | SP Obras | M | 1.02 | 6.44 | 6.57
|  |  |  | TOTAL Material: |  | 6.57
Mão de Obra |  | FONTE | UNID | COEFICIENTE | PREÇO UNITÁRIO | TOTAL
B.01.000.010116 | Ajudante eletricista | SP Obras | H | 0.05 | 17.642 | 0.88
B.01.000.010115 | Eletricista | SP Obras | H | 0.05 | 25.7312 | 1.29
|  |  |  | TOTAL Mão de Obra: |  | 2.17
|  |  |  | VALOR: |  | 8.74
2.2.5. 09.03.72 (E) CABO FLEXÍVEL PVC - 750V - 2 CONDUTORES - 4,00MM2 (M)
Material |  | FONTE | UNID | COEFICIENTE | PREÇO UNITÁRIO | TOTAL
52912 | CABO FLEXÍVEL PVC 500V - 2 COND. 4,00MM2 | SIURB | M | 1.02 | 8.49 | 8.65
|  |  |  | TOTAL Material: |  | 8.65
Mão de Obra |  | FONTE | UNID | COEFICIENTE | PREÇO UNITÁRIO | TOTAL
02044 | AJUDANTE DE ELETRICISTA (SGSP) | SIURB | H | 0.061 | 20.09 | 1.22
02041 | ELETRICISTA (SGSP) | SIURB | H | 0.061 | 27.66 | 1.68
|  |  |  | TOTAL Mão de Obra: |  | 2.9
|  |  |  | VALOR: |  | 11.57
2.2.6. 39.24.153 Cabo de cobre flexível de 3 x 4 mm², isolamento 500 V - isolação PP 70°C (M)
Material |  | FONTE | UNID | COEFICIENTE | PREÇO UNITÁRIO | TOTAL
P.08.000.043225 | Cabo de cobre flexível de 3 x 4 mm², isolamento 500V - isolação PP 70°C, baixa emissão de fumaça, gases tóxicos e corrosivos; ref. Silflex PP 500V da Sil, Flexicom da Cobrecom ou equivalente | SP Obras | M | 1.02 | 12.36 | 12.61
|  |  |  | TOTAL Material: |  | 12.61
Mão de Obra |  | FONTE | UNID | COEFICIENTE | PREÇO UNITÁRIO | TOTAL
B.01.000.010116 | Ajudante eletricista | SP Obras | H | 0.18 | 17.642 | 3.18
B.01.000.010115 | Eletricista | SP Obras | H | 0.18 | 25.7312 | 4.63
|  |  |  | TOTAL Mão de Obra: |  | 7.81
|  |  |  | VALOR: |  | 20.42
2.2.7. 39.24.173 Cabo de cobre flexível de 4 x 4 mm², isolamento 500 V - isolação PP 70°C (M)
Material |  | FONTE | UNID | COEFICIENTE | PREÇO UNITÁRIO | TOTAL
P.08.000.043230 | Cabo de cobre flexível de 4 x 4 mm², isolamento 500V - isolação PP 70°C, baixa emissão de fumaça, gases tóxicos e corrosivos; ref. Silflex PP 500V da Sil, Flexicom da Cobrecom ou equivalente | SP Obras | M | 1.02 | 15.16 | 15.46
|  |  |  | TOTAL Material: |  | 15.46
Mão de Obra |  | FONTE | UNID | COEFICIENTE | PREÇO UNITÁRIO | TOTAL
B.01.000.010116 | Ajudante eletricista | SP Obras | H | 0.12 | 17.642 | 2.12
B.01.000.010115 | Eletricista | SP Obras | H | 0.12 | 25.7312 | 3.09
|  |  |  | TOTAL Mão de Obra: |  | 5.21
|  |  |  | VALOR: |  | 20.67
2.2.8. 39.24.154 Cabo de cobre flexível de 3 x 6 mm², isolamento 500 V - isolação PP 70°C (M)
Material |  | FONTE | UNID | COEFICIENTE | PREÇO UNITÁRIO | TOTAL
P.08.000.043226 | Cabo de cobre flexível de 3 x 6 mm², isolamento 500V - isolação PP 70°C, baixa emissão de fumaça, gases tóxicos e corrosivos; ref. Silflex PP 500V da Sil, Flexicom da Cobrecom ou equivalente | SP Obras | M | 1.02 | 17.27 | 17.62
|  |  |  | TOTAL Material: |  | 17.62
Mão de Obra |  | FONTE | UNID | COEFICIENTE | PREÇO UNITÁRIO | TOTAL
B.01.000.010116 | Ajudante eletricista | SP Obras | H | 0.21 | 17.642 | 3.7
B.01.000.010115 | Eletricista | SP Obras | H | 0.21 | 25.7312 | 5.4
|  |  |  | TOTAL Mão de Obra: |  | 9.1
|  |  |  | VALOR: |  | 26.72
2.2.9. 39.24.174 Cabo de cobre flexível de 4 x 6 mm², isolamento 500 V - isolação PP 70°C (M)
Material |  | FONTE | UNID | COEFICIENTE | PREÇO UNITÁRIO | TOTAL
P.08.000.043231 | Cabo de cobre flexível de 4 x 6 mm², isolamento 500V - isolação PP 70°C, baixa emissão de fumaça, gases tóxicos e corrosivos; ref. Silflex PP 500V da Sil, Flexicom da Cobrecom ou equivalente | SP Obras | M | 1.02 | 23.48 | 23.95
|  |  |  | TOTAL Material: |  | 23.95
Mão de Obra |  | FONTE | UNID | COEFICIENTE | PREÇO UNITÁRIO | TOTAL
B.01.000.010116 | Ajudante eletricista | SP Obras | H | 0.28 | 17.642 | 4.94
B.01.000.010115 | Eletricista | SP Obras | H | 0.28 | 25.7312 | 7.2
|  |  |  | TOTAL Mão de Obra: |  | 12.14
|  |  |  | VALOR: |  | 36.09
2.2.10. 39.21.234 Cabo de cobre flexível de 3 x 10 mm², isolamento 0,6/1 kV - isolação HEPR 90°C (M)
Material |  | FONTE | UNID | COEFICIENTE | PREÇO UNITÁRIO | TOTAL
P.08.000.043047 | Cabo de cobre flexível de 3 x 10 mm², isolamento 0,6/1kV - isolação HEPR 90°C | SP Obras | M | 1.02 | 24.75 | 25.25
|  |  |  | TOTAL Material: |  | 25.25
Mão de Obra |  | FONTE | UNID | COEFICIENTE | PREÇO UNITÁRIO | TOTAL
B.01.000.010116 | Ajudante eletricista | SP Obras | H | 0.1 | 17.642 | 1.76
B.01.000.010115 | Eletricista | SP Obras | H | 0.1 | 25.7312 | 2.57
|  |  |  | TOTAL Mão de Obra: |  | 4.33
|  |  |  | VALOR: |  | 29.58
2.2.11. 39.21.254 Cabo de cobre flexível de 4 x 10 mm², isolamento 0,6/1 kV - isolação HEPR 90°C (M)
Material |  | FONTE | UNID | COEFICIENTE | PREÇO UNITÁRIO | TOTAL
P.08.000.043212 | Cabo de cobre flexível de 4 x 10 mm², isolamento 0,6/1kV - isolação HEPR 90°C | SP Obras | M | 1.02 | 30.36 | 30.97
|  |  |  | TOTAL Material: |  | 30.97
Mão de Obra |  | FONTE | UNID | COEFICIENTE | PREÇO UNITÁRIO | TOTAL
B.01.000.010116 | Ajudante eletricista | SP Obras | H | 0.13 | 17.642 | 2.29
B.01.000.010115 | Eletricista | SP Obras | H | 0.13 | 25.7312 | 3.35
|  |  |  | TOTAL Mão de Obra: |  | 5.64
|  |  |  | VALOR: |  | 36.6
2.2.12. 16.85.080 Cabo cobre flexível multipolar pp 3x16 mm2 0,6/1kv (M)
Material |  | FONTE | UNID | COEFICIENTE | PREÇO UNITÁRIO | TOTAL
4.31.25 | CABO COBRE FLEXIVEL MULTIPOLAR PP 3x16 mm2 0,6/1KV | SP Educação | M | 1 | 46.69 | 46.69
|  |  |  | TOTAL Material: |  | 46.69
Mão de Obra |  | FONTE | UNID | COEFICIENTE | PREÇO UNITÁRIO | TOTAL
1.01.15 | ELETRICISTA | SP Educação | H | 0.04 | 18.7198 | 0.74
|  |  |  | TOTAL Mão de Obra: |  | 0.74
|  |  |  | VALOR: |  | 47.44
2.2.13. 39.21.236 Cabo de cobre flexível de 3 x 25 mm², isolamento 0,6/1 kV - isolação HEPR 90°C (M)
Material |  | FONTE | UNID | COEFICIENTE | PREÇO UNITÁRIO | TOTAL
P.08.000.043206 | Cabo de cobre flexível de 3 x 25 mm², isolamento 0,6/1kV - isolação HEPR 90°C | SP Obras | M | 1.02 | 58.64 | 59.81
|  |  |  | TOTAL Material: |  | 59.81
Mão de Obra |  | FONTE | UNID | COEFICIENTE | PREÇO UNITÁRIO | TOTAL
B.01.000.010116 | Ajudante eletricista | SP Obras | H | 0.3 | 17.642 | 5.29
B.01.000.010115 | Eletricista | SP Obras | H | 0.3 | 25.7312 | 7.72
|  |  |  | TOTAL Mão de Obra: |  | 13.01
|  |  |  | VALOR: |  | 72.82
2.2.14. 39.05.070 Cabo de cobre de 3x35 mm², isolamento 8,7/15 kV - isolação EPR 90°C (M)
Material |  | FONTE | UNID | COEFICIENTE | PREÇO UNITÁRIO | TOTAL
P.08.000.043112 | Cabo cobre 3 x 35 mm², tensão de isolamento 8,7/15 kV, isolação EPR 90°C | SP Obras | M | 1.02 | 180.04 | 183.64
|  |  |  | TOTAL Material: |  | 183.64
Mão de Obra |  | FONTE | UNID | COEFICIENTE | PREÇO UNITÁRIO | TOTAL
B.01.000.010116 | Ajudante eletricista | SP Obras | H | 1.5 | 17.642 | 26.46
B.01.000.010115 | Eletricista | SP Obras | H | 0.5 | 25.7312 | 12.87
|  |  |  | TOTAL Mão de Obra: |  | 39.33
|  |  |  | VALOR: |  | 222.97
2.3.1. 16.85.085 Cabo cobre flexível multipolar pp 3x1,5 mm2 0,6/1kv (M)
Material |  | FONTE | UNID | COEFICIENTE | PREÇO UNITÁRIO | TOTAL
4.31.20 | CABO COBRE FLEXIVEL MULTIPOLAR PP 3x1,5 mm2 0,6/1KV | SP Educação | M | 1 | 5.23 | 5.23
|  |  |  | TOTAL Material: |  | 5.23
Mão de Obra |  | FONTE | UNID | COEFICIENTE | PREÇO UNITÁRIO | TOTAL
1.01.15 | ELETRICISTA | SP Educação | H | 0.04 | 18.7198 | 0.74
|  |  |  | TOTAL Mão de Obra: |  | 0.74
|  |  |  | VALOR: |  | 5.98
2.3.2. 39.25.030 Cabo de cobre de 50 mm², isolamento 15/25 kV - isolação EPR 105°C (M)
Material |  | FONTE | UNID | COEFICIENTE | PREÇO UNITÁRIO | TOTAL
P.08.000.043039 | Cabo de cobre unipolar, média tensão 50 mm², encordoamento classe 2, isolamento 15/25 kV, EPR 105 - NBR 7286, ref. CB Epronax Slim 105 Induscabos ou equivalente | SP Obras | M | 1.02 | 83.74 | 85.41
|  |  |  | TOTAL Material: |  | 85.41
Mão de Obra |  | FONTE | UNID | COEFICIENTE | PREÇO UNITÁRIO | TOTAL
B.01.000.010116 | Ajudante eletricista | SP Obras | H | 0.03 | 17.642 | 0.53
B.01.000.010115 | Eletricista | SP Obras | H | 0.03 | 25.7312 | 0.77
|  |  |  | TOTAL Mão de Obra: |  | 1.3
|  |  |  | VALOR: |  | 86.71
2.3.3. 4.31.01 CABO THV SINTENAX 1X16MM2/15KV (M)
Material |  | FONTE | UNID | COEFICIENTE | PREÇO UNITÁRIO | TOTAL
4.31.01 | CABO THV SINTENAX 1X16MM2/15KV | SP Educação | M | 1 | 45 | 45
|  |  |  | TOTAL Material: |  | 45
|  |  |  | VALOR: |  | 45
2.3.4. 39.14.050 Cabo de alumínio nu com alma de aço CAA, 4 AWG - Swan (M)
Material |  | FONTE | UNID | COEFICIENTE | PREÇO UNITÁRIO | TOTAL
P.09.000.050002 | Cabo de alumínio nu com alma de aço CAA | SP Obras | KG | 0.0879 | 40.5 | 3.56
|  |  |  | TOTAL Material: |  | 3.56
Mão de Obra |  | FONTE | UNID | COEFICIENTE | PREÇO UNITÁRIO | TOTAL
B.01.000.010116 | Ajudante eletricista | SP Obras | H | 0.1 | 17.642 | 1.76
B.01.000.010197 | Oficial de eletrificação | SP Obras | H | 0.1 | 44.5203 | 4.45
|  |  |  | TOTAL Mão de Obra: |  | 6.21
|  |  |  | VALOR: |  | 9.77
3.1. 09.01.009 Te-09 entrada primária simplif. poste unico - neoenergia - 112,5 kva 15kv- 220/127 v (UN)
Material |  | FONTE | UNID | COEFICIENTE | PREÇO UNITÁRIO | TOTAL
2.15.25 | ACO CA-50-A $MD BITOLAS | SP Educação | KG | 6.85 | 7.6 | 52.06
4.63.11 | ALICATE P/ MOLDE CLASSE R (CONEXAO EXOTERMICA) | SP Educação | UN | 0.006 | 1410.21 | 8.46
2.70.10 | ARAME RECOZIDO N.18 | SP Educação | KG | 0.11 | 15.71 | 1.72
2.05.03 | AREIA | SP Educação | M3 | 0.27991 | 149.67 | 41.89
4.95.84 | ARMACAO SECUNDARIA 1 ESTRIBO | SP Educação | UN | 1 | 33.94 | 33.94
4.95.39 | ARRUELA QUADRADA 57MM FURO 18MM | SP Educação | UN | 14 | 3.87 | 54.18
2.25.02 | BLOCO DE CONCRETO 9X19X39CM - 3MPa | SP Educação | UN | 110 | 2.92 | 321.2
4.30.15 | CABO DE 16 MM2 (ISOL PVC ANTICHAMA 750V) | SP Educação | M | 6 | 11.96 | 71.76
4.30.23 | CABO DE 185 MM2 (ISOL PVC ANTICHAMA 750V) | SP Educação | M | 32 | 129.88 | 4156.16
4.30.16 | CABO DE 25 MM2 (ISOL PVC ANTICHAMA 750V) | SP Educação | M | 19 | 18.57 | 352.83
4.30.25 | CABO DE 6MM2 (ISOLAÇÃO PVC ANTICHAMA - 750V) | SP Educação | M | 2 | 5.01 | 10.02
4.30.20 | CABO DE 95 MM2 (ISOL PVC ANTICHAMA 750V) | SP Educação | M | 3 | 67.91 | 203.73
4.30.54 | CABO DE COBRE NU 50 MM2 CONFORME NBR 6524 | SP Educação | M | 18 | 45.47 | 818.46
4.30.38 | CABO DE COBRE NU DE 16 MM2 CONFORME NBR 6524 | SP Educação | M | 5 | 12.62 | 63.1
4.51.09 | CAIXA EM CHAPA TIPO M PADRAO ELETROPAULO / NEOENERGIA-ELEKTRO | SP Educação | UN | 1 | 1638.12 | 1638.12
4.51.11 | CAIXA TIPO T 60X90X25CM PADRAO ELETROPAULO / NEOENERGIA-ELEKTRO | SP Educação | UN | 1 | 649.17 | 649.17
2.05.05 | CAL HIDRATADA | SP Educação | KG | 48.7503 | 0.89 | 43.38
4.63.21 | CARTUCHO P/CONEXÃO EXOTERM.CABO/HASTE P/CABO 50MM2 | SP Educação | UN | 4 | 20.03 | 80.12
2.05.08 | CIMENTO | SP Educação | KG | 82.4343 | 0.62 | 51.1
4.85.28 | CINTA ACO ZINCADO P/ POSTE CONCRETO TUBULAR 250MM | SP Educação | UN | 1 | 53.6 | 53.6
2.05.35 | CONCRETO DOSADO (CONDICAO-A) FCK 20 MPA | SP Educação | M3 | 0.2418 | 422.76 | 102.22
4.95.43 | CONECTOR SPLIT-BOLT P/CABO 16MM2 | SP Educação | UN | 12 | 8.33 | 99.96
4.35.55 | DISJUNTOR TRIPOLAR TERMOMAGNETICO 3X300A | SP Educação | UN | 1 | 2864.67 | 2864.67
4.45.10 | DPS - DISPOSITIVO DE PROT. CONTRA SURTOS 40 KA | SP Educação | UN | 4 | 179.2 | 716.8
4.25.02 | ELETRODUTO PVC RIGIDO 25MM (3/4') | SP Educação | M | 4 | 6.02 | 24.08
4.95.33 | GANCHO OLHAL FURO M16 (5/8) ACO GALV FOGO | SP Educação | UN | 3 | 19.85 | 59.55
4.95.20 | GRAMPO DE LINHA VIVA PARA CONDUTORES DE COBRE SEÇÕES TR25 A 120MM² E DR16 A 70MM² | SP Educação | UN | 3 | 44.55 | 133.65
4.05.10 | ISOLADOR ROLDANA BAIXA TENSAO | SP Educação | UN | 1 | 5.66 | 5.66
3.80.40 | LIXA D"AGUA | SP Educação | UN | 2.862 | 1.66 | 4.75
4.63.06 | MOLDE CLASSE R PARA CONEXAO EXOTERMICA | SP Educação | UN | 0.06 | 190.37 | 11.42
2.10.43 | PAINEL DE MADEIRA COMPENSADA PLASTIFICADA E=12MM G1-C8 | SP Educação | M2 | 0.56843 | 42.69 | 24.26
4.80.70 | PARA-RAIOS OXIDOS METALICOS SEM CENTELHADOR POLIMERICO Vm 10,2 KVEF NBR 16050 | SP Educação | UN | 3 | 192.45 | 577.35
4.95.37 | PARAFUSO ABAULADO M 16X150MM | SP Educação | UN | 14 | 9.72 | 136.08
2.05.18 | PEDRA BRITADA 2 | SP Educação | M3 | 3.0103 | 130.28 | 392.17
4.95.32 | PLACA AVISO PERIGO ALTA TENSAO 30X40 CM | SP Educação | UN | 2 | 59.17 | 118.34
4.95.17 | PORCA OLHAL PARA PARAFUSO M-16(5/8) RUPTURA 5000 KG ACO GALV FOGO | SP Educação | UN | 3 | 21.32 | 63.96
4.95.02 | PORCA QUADRADAL ACO GALV FOGO P/ PARAFUSO M16 (5/8) | SP Educação | UN | 14 | 1.51 | 21.14
4.01.53 | POSTE DE CONCRETO CIRCULAR 10,50M/1000 DAN | SP Educação | UN | 1 | 5269.6 | 5269.6
2.67.60 | PREGO | SP Educação | KG | 0.235 | 13.86 | 3.25
2.10.15 | SARRAFO BRUTO 10X2,5CM G1-C3 | SP Educação | M | 6.4 | 6.3 | 40.32
2.10.19 | SARRAFO BRUTO 7,5X2,5CM G1-C2 | SP Educação | M | 2.1312 | 4.75 | 10.12
4.95.14 | SELA ACO GALV FOGO PARA CRUZETA SECÇAO 90 X 90 MM | SP Educação | UN | 4 | 18.61 | 74.44
3.80.09 | SELADOR P/PINTURA LATEX | SP Educação | L | 2.385 | 13.45 | 32.07
4.51.03 | SOBRE PORTA EXTERNA METÁLICA C/VENEZIANAS 185X95CM CHAPA 16 MSG | SP Educação | UN | 1 | 5252.58 | 5252.58
4.85.10 | SUPORTE GALV FOGO FIXAÇÃO TRAFO P/ POSTE Ø 240 MM NBR 8159 | SP Educação | UN | 2 | 313.53 | 627.06
3.75.42 | TINTA LATEX STANDARD | SP Educação | L | 2.385 | 16.9 | 40.3
4.10.04 | TRANSFORMADOR 112.5 KVA ÓLEO MINERAL PRIM 13.8/11,4 KV SEC 220/127 NBR 5440/5356 | SP Educação | UN | 1 | 24554.35 | 24554.35
|  |  |  | TOTAL Material: |  | 49965.15
Mão de Obra |  | FONTE | UNID | COEFICIENTE | PREÇO UNITÁRIO | TOTAL
1.01.12 | AJUDANTE DE CARPINTEIRO | SP Educação | H | 1.493 | 15.3972 | 22.98
1.01.22 | AJUDANTE DE FERREIRO | SP Educação | H | 0.69 | 15.3972 | 10.62
1.01.41 | AJUDANTE DE PINTOR | SP Educação | H | 2.86 | 15.3972 | 44.03
1.01.16 | AJUDANTE ELETRICISTA | SP Educação | H | 65 | 15.3972 | 1000.81
1.01.11 | CARPINTEIRO | SP Educação | H | 1.493 | 18.7198 | 27.94
1.01.15 | ELETRICISTA | SP Educação | H | 65 | 18.7198 | 1216.78
1.01.13 | ELETRICISTA PARA MÉDIA TENSÃO | SP Educação | H | 40 | 25.1424 | 1005.69
1.01.21 | FERREIRO | SP Educação | H | 0.69 | 18.7198 | 12.91
1.01.39 | PEDREIRO | SP Educação | H | 13.6215 | 18.7198 | 254.99
1.01.40 | PINTOR | SP Educação | H | 2.86 | 18.7198 | 53.53
1.01.46 | SERVENTE | SP Educação | H | 23.8502 | 15.3972 | 367.22
|  |  |  | TOTAL Mão de Obra: |  | 4017.5
Serviço |  | FONTE | UNID | COEFICIENTE | PREÇO UNITÁRIO | TOTAL
4.85.74 | AJUSTADOR 60MM X 40MM X 2,4MM GALV. FIXAÇÃO DUTO COM FITA AÇO INOXIDAVEL | SP Educação | UN | 2 | 1.05 | 2.1
4.96.86 | BARRAMENTO COBRE 320 AMPERES 1 1/4 x 3/16 | SP Educação | M | 1.3 | 141.89 | 184.45
4.85.46 | BUCHA E ARRUELA EM ZAMAK 100 MM (4) | SP Educação | UN | 1 | 15.44 | 15.44
4.21.50 | CABEÇOTE DE ALUMÍNIO DN=100MM (4") | SP Educação | UN | 1 | 30.67 | 30.67
4.31.26 | CABO BLINDADO (4 X 4,0 MM²) BLINDAGEM METÁLICA ISOL 750 V NBR 7289 COLORIDO | SP Educação | M | 5 | 35.55 | 177.75
4.80.52 | CAIXA DE INSPEÇÃO P/ATERRAMENTO EM PVC DE ALTA RESISTENCIA DIAMETRO Ø 300 X H300 MM COM TAMPA DE ACO GALV FOGO | SP Educação | UN | 4 | 77.38 | 309.52
4.37.13 | CHAVE FUSÍVEL DISTRIBUIÇÃO "DHC" 15KV CAP NOMINAL DA BASE 300 A CLASSE 2 TIPO C NBR 7282 E NBI: 95/110 kV | SP Educação | UN | 3 | 405.78 | 1217.34
4.80.13 | CONECTOR P/ HASTE TERRA DN 16MM (5/8") | SP Educação | UN | 2 | 9.21 | 18.42
4.94.59 | CRUZETA POLIMÉRICA FIBRA DE VIDRO PRFV CLASSE 15 kV 90X90X2000 MM NBR-16946 | SP Educação | UN | 4 | 304.27 | 1217.08
4.21.05 | CURVA ACO GALV QUENTE 100 MM (4" ) X 90 GRAUS | SP Educação | UN | 1 | 204.18 | 204.18
4.21.80 | ELETROD ACO GALV QUENTE (NBR-5624) 100 MM (4") | SP Educação | M | 6.15 | 131.75 | 810.26
4.94.68 | ELO FUSÍVEL P/ CHAVE DE DISTRIBUIÇÃO ATÉ 36,2KV NBR7282 CURVA K In= 6A | SP Educação | UN | 3 | 13.4 | 40.2
4.85.75 | FECHO AÇO INOXIDAVEL DENTADO 19MM TRAVAMENTO FITA AÇO INOXIDAVEL | SP Educação | UN | 2 | 0.9 | 1.8
4.85.73 | FITA AÇO INOXIDAVEL LARGURA 19MM ESPESSURA 0,50MM | SP Educação | M | 4.1 | 4.26 | 17.46
4.80.10 | HASTES DE ATERRAMENTO COPPERWELD Ø 16MM (5/8") x 2,40m CAMADA DE COBRE | SP Educação | UN | 4 | 202.76 | 811.04
4.05.08 | ISOLADOR DE SUSPENSÃO 15 KV TIPO BASTAO VIDRO TEMPERADO Ø 150MM NBR 7109 | SP Educação | UN | 9 | 41.76 | 375.84
4.05.05 | ISOLADOR PARALELO TIPO BUJÃO (POLIESTER C/ FIBRA DE VIDRO) h=70 MM x D= 30 MM x P=12 MM x M10 | SP Educação | UN | 7 | 15.43 | 108.01
4.21.69 | LUVA ACO GALV QUENTE (NBR 5624) 100 MM (4") | SP Educação | UN | 2 | 21.89 | 43.78
4.96.13 | MANILHA SAPATILHA 50kN ACO GALV FOGO | SP Educação | UN | 3 | 21.06 | 63.18
4.95.11 | MAO FRANCESA PLANA 1053 MM ACO GALV FOGO | SP Educação | UN | 4 | 32.51 | 130.04
4.95.10 | MÃO FRANCESA PLANA DE 619 MM ACO GALV FOGO | SP Educação | UN | 4 | 18.16 | 72.64
4.95.54 | MASSA CALAFETAR COMPOSTA POR BORRACHAS SINTÉTICAS CARGAS MINERAIS E PLASTIFICANTES NÃO SECATIVOS | SP Educação | KG | 0.25 | 26.64 | 6.66
4.96.16 | SUPORTE ACO GALV FOGO PARA FIXAÇÃO CHAVE FUSIVEL E DE PARA-RAIOS | SP Educação | UN | 6 | 60.85 | 365.1
4.94.41 | TERMINAL COMPRESSAO CABO 25MM2 | SP Educação | UN | 2 | 2.02 | 4.04
4.94.45 | TERMINAL COMPRESSAO CABO 95MM2 | SP Educação | UN | 1 | 6.94 | 6.94
4.94.48 | TERMINAL DE COMPRESSAO CABO 185MM2 | SP Educação | UN | 10 | 19.15 | 191.5
|  |  |  | TOTAL Serviço: |  | 6425.44
|  |  |  | VALOR: |  | 60408.25
3.2. 09.01.010 Te-10 entrada primária simplif. poste unico - neoenergia - 150 kva 15kv- 220/127 v (UN)
Material |  | FONTE | UNID | COEFICIENTE | PREÇO UNITÁRIO | TOTAL
2.15.25 | ACO CA-50-A $MD BITOLAS | SP Educação | KG | 6.85 | 7.6 | 52.06
4.63.11 | ALICATE P/ MOLDE CLASSE R (CONEXAO EXOTERMICA) | SP Educação | UN | 0.006 | 1410.21 | 8.46
2.70.10 | ARAME RECOZIDO N.18 | SP Educação | KG | 0.11 | 15.71 | 1.72
2.05.03 | AREIA | SP Educação | M3 | 0.27991 | 149.67 | 41.89
4.95.84 | ARMACAO SECUNDARIA 1 ESTRIBO | SP Educação | UN | 1 | 33.94 | 33.94
4.95.39 | ARRUELA QUADRADA 57MM FURO 18MM | SP Educação | UN | 14 | 3.87 | 54.18
2.25.02 | BLOCO DE CONCRETO 9X19X39CM - 3MPa | SP Educação | UN | 110 | 2.92 | 321.2
4.85.43 | BUCHA E ARRUELA EM ZAMAK 64 MM (2 1/2") | SP Educação | UN | 2 | 6.31 | 12.62
4.21.47 | CABEÇOTE DE ALUMÍNIO DN=65MM | SP Educação | UN | 2 | 14.5 | 29
4.30.15 | CABO DE 16 MM2 (ISOL PVC ANTICHAMA 750V) | SP Educação | M | 6 | 11.96 | 71.76
4.30.16 | CABO DE 25 MM2 (ISOL PVC ANTICHAMA 750V) | SP Educação | M | 19 | 18.57 | 352.83
4.30.25 | CABO DE 6MM2 (ISOLAÇÃO PVC ANTICHAMA - 750V) | SP Educação | M | 2 | 5.01 | 10.02
4.30.20 | CABO DE 95 MM2 (ISOL PVC ANTICHAMA 750V) | SP Educação | M | 68 | 67.91 | 4617.88
4.30.54 | CABO DE COBRE NU 50 MM2 CONFORME NBR 6524 | SP Educação | M | 18 | 45.47 | 818.46
4.30.38 | CABO DE COBRE NU DE 16 MM2 CONFORME NBR 6524 | SP Educação | M | 5 | 12.62 | 63.1
4.51.09 | CAIXA EM CHAPA TIPO M PADRAO ELETROPAULO / NEOENERGIA-ELEKTRO | SP Educação | UN | 1 | 1638.12 | 1638.12
4.51.11 | CAIXA TIPO T 60X90X25CM PADRAO ELETROPAULO / NEOENERGIA-ELEKTRO | SP Educação | UN | 1 | 649.17 | 649.17
2.05.05 | CAL HIDRATADA | SP Educação | KG | 48.7503 | 0.89 | 43.38
4.63.21 | CARTUCHO P/CONEXÃO EXOTERM.CABO/HASTE P/CABO 50MM2 | SP Educação | UN | 4 | 20.03 | 80.12
2.05.08 | CIMENTO | SP Educação | KG | 82.4343 | 0.62 | 51.1
4.85.28 | CINTA ACO ZINCADO P/ POSTE CONCRETO TUBULAR 250MM | SP Educação | UN | 1 | 53.6 | 53.6
2.05.35 | CONCRETO DOSADO (CONDICAO-A) FCK 20 MPA | SP Educação | M3 | 0.2418 | 422.76 | 102.22
4.95.43 | CONECTOR SPLIT-BOLT P/CABO 16MM2 | SP Educação | UN | 12 | 8.33 | 99.96
4.21.32 | CURVA ACO GALV QUENTE 65 MM (2 1/2) X 90 GRAUS | SP Educação | UN | 2 | 96.98 | 193.96
4.35.57 | DISJUNTOR TRIPOLAR TERMOMAGNETICO 3X400A | SP Educação | UN | 1 | 1373.82 | 1373.82
4.45.10 | DPS - DISPOSITIVO DE PROT. CONTRA SURTOS 40 KA | SP Educação | UN | 4 | 179.2 | 716.8
4.21.76 | ELETROD ACO GALV A FOGO (NBR-5624) 65 MM (2 1/2) ESP=2,65 MM | SP Educação | M | 12.3 | 94.6 | 1163.58
4.25.02 | ELETRODUTO PVC RIGIDO 25MM (3/4') | SP Educação | M | 4 | 6.02 | 24.08
4.95.33 | GANCHO OLHAL FURO M16 (5/8) ACO GALV FOGO | SP Educação | UN | 3 | 19.85 | 59.55
4.95.20 | GRAMPO DE LINHA VIVA PARA CONDUTORES DE COBRE SEÇÕES TR25 A 120MM² E DR16 A 70MM² | SP Educação | UN | 3 | 44.55 | 133.65
4.05.10 | ISOLADOR ROLDANA BAIXA TENSAO | SP Educação | UN | 1 | 5.66 | 5.66
3.80.40 | LIXA D"AGUA | SP Educação | UN | 2.862 | 1.66 | 4.75
4.21.65 | LUVA ACO GALV QUENTE (NBR 5624) 65 MM (2 1/2) | SP Educação | UN | 4 | 10.98 | 43.92
4.63.06 | MOLDE CLASSE R PARA CONEXAO EXOTERMICA | SP Educação | UN | 0.06 | 190.37 | 11.42
2.10.43 | PAINEL DE MADEIRA COMPENSADA PLASTIFICADA E=12MM G1-C8 | SP Educação | M2 | 0.56843 | 42.69 | 24.26
4.80.70 | PARA-RAIOS OXIDOS METALICOS SEM CENTELHADOR POLIMERICO Vm 10,2 KVEF NBR 16050 | SP Educação | UN | 3 | 192.45 | 577.35
4.95.37 | PARAFUSO ABAULADO M 16X150MM | SP Educação | UN | 14 | 9.72 | 136.08
2.05.18 | PEDRA BRITADA 2 | SP Educação | M3 | 3.0103 | 130.28 | 392.17
4.95.32 | PLACA AVISO PERIGO ALTA TENSAO 30X40 CM | SP Educação | UN | 2 | 59.17 | 118.34
4.95.17 | PORCA OLHAL PARA PARAFUSO M-16(5/8) RUPTURA 5000 KG ACO GALV FOGO | SP Educação | UN | 3 | 21.32 | 63.96
4.95.02 | PORCA QUADRADAL ACO GALV FOGO P/ PARAFUSO M16 (5/8) | SP Educação | UN | 14 | 1.51 | 21.14
4.01.53 | POSTE DE CONCRETO CIRCULAR 10,50M/1000 DAN | SP Educação | UN | 1 | 5269.6 | 5269.6
2.67.60 | PREGO | SP Educação | KG | 0.235 | 13.86 | 3.25
2.10.15 | SARRAFO BRUTO 10X2,5CM G1-C3 | SP Educação | M | 6.4 | 6.3 | 40.32
2.10.19 | SARRAFO BRUTO 7,5X2,5CM G1-C2 | SP Educação | M | 2.1312 | 4.75 | 10.12
4.95.14 | SELA ACO GALV FOGO PARA CRUZETA SECÇAO 90 X 90 MM | SP Educação | UN | 4 | 18.61 | 74.44
3.80.09 | SELADOR P/PINTURA LATEX | SP Educação | L | 2.385 | 13.45 | 32.07
4.51.03 | SOBRE PORTA EXTERNA METÁLICA C/VENEZIANAS 185X95CM CHAPA 16 MSG | SP Educação | UN | 1 | 5252.58 | 5252.58
4.85.10 | SUPORTE GALV FOGO FIXAÇÃO TRAFO P/ POSTE Ø 240 MM NBR 8159 | SP Educação | UN | 2 | 313.53 | 627.06
3.75.42 | TINTA LATEX STANDARD | SP Educação | L | 2.385 | 16.9 | 40.3
4.10.05 | TRANSFORMADOR 150 KVA ÓLEO MINERAL PRIM 13.8/11,4 KV SEC 220/127 NBR 5440/5356 | SP Educação | UN | 1 | 30432.72 | 30432.72
|  |  |  | TOTAL Material: |  | 56053.74
Mão de Obra |  | FONTE | UNID | COEFICIENTE | PREÇO UNITÁRIO | TOTAL
1.01.12 | AJUDANTE DE CARPINTEIRO | SP Educação | H | 1.493 | 15.3972 | 22.98
1.01.22 | AJUDANTE DE FERREIRO | SP Educação | H | 0.69 | 15.3972 | 10.62
1.01.41 | AJUDANTE DE PINTOR | SP Educação | H | 2.86 | 15.3972 | 44.03
1.01.16 | AJUDANTE ELETRICISTA | SP Educação | H | 65 | 15.3972 | 1000.81
1.01.11 | CARPINTEIRO | SP Educação | H | 1.493 | 18.7198 | 27.94
1.01.15 | ELETRICISTA | SP Educação | H | 65 | 18.7198 | 1216.78
1.01.13 | ELETRICISTA PARA MÉDIA TENSÃO | SP Educação | H | 40 | 25.1424 | 1005.69
1.01.21 | FERREIRO | SP Educação | H | 0.69 | 18.7198 | 12.91
1.01.39 | PEDREIRO | SP Educação | H | 13.6215 | 18.7198 | 254.99
1.01.40 | PINTOR | SP Educação | H | 2.86 | 18.7198 | 53.53
1.01.46 | SERVENTE | SP Educação | H | 23.8502 | 15.3972 | 367.22
|  |  |  | TOTAL Mão de Obra: |  | 4017.5
Serviço |  | FONTE | UNID | COEFICIENTE | PREÇO UNITÁRIO | TOTAL
4.85.74 | AJUSTADOR 60MM X 40MM X 2,4MM GALV. FIXAÇÃO DUTO COM FITA AÇO INOXIDAVEL | SP Educação | UN | 2 | 1.05 | 2.1
4.96.87 | BARRAMENTO COBRE 400 AMPERES 1 1/4 x 1/4 | SP Educação | M | 1.3 | 157 | 204.1
4.31.26 | CABO BLINDADO (4 X 4,0 MM²) BLINDAGEM METÁLICA ISOL 750 V NBR 7289 COLORIDO | SP Educação | M | 5 | 35.55 | 177.75
4.80.52 | CAIXA DE INSPEÇÃO P/ATERRAMENTO EM PVC DE ALTA RESISTENCIA DIAMETRO Ø 300 X H300 MM COM TAMPA DE ACO GALV FOGO | SP Educação | UN | 4 | 77.38 | 309.52
4.37.13 | CHAVE FUSÍVEL DISTRIBUIÇÃO "DHC" 15KV CAP NOMINAL DA BASE 300 A CLASSE 2 TIPO C NBR 7282 E NBI: 95/110 kV | SP Educação | UN | 3 | 405.78 | 1217.34
4.80.13 | CONECTOR P/ HASTE TERRA DN 16MM (5/8") | SP Educação | UN | 2 | 9.21 | 18.42
4.94.59 | CRUZETA POLIMÉRICA FIBRA DE VIDRO PRFV CLASSE 15 kV 90X90X2000 MM NBR-16946 | SP Educação | UN | 4 | 304.27 | 1217.08
4.94.65 | ELO FUSÍVEL P/ CHAVE DE DISTRIBUIÇÃO ATÉ 36,2KV NBR7282 CURVA K In= 8A | SP Educação | UN | 3 | 15.99 | 47.97
4.85.75 | FECHO AÇO INOXIDAVEL DENTADO 19MM TRAVAMENTO FITA AÇO INOXIDAVEL | SP Educação | UN | 2 | 0.9 | 1.8
4.85.73 | FITA AÇO INOXIDAVEL LARGURA 19MM ESPESSURA 0,50MM | SP Educação | M | 4.1 | 4.26 | 17.46
4.80.10 | HASTES DE ATERRAMENTO COPPERWELD Ø 16MM (5/8") x 2,40m CAMADA DE COBRE | SP Educação | UN | 4 | 202.76 | 811.04
4.05.08 | ISOLADOR DE SUSPENSÃO 15 KV TIPO BASTAO VIDRO TEMPERADO Ø 150MM NBR 7109 | SP Educação | UN | 9 | 41.76 | 375.84
4.05.05 | ISOLADOR PARALELO TIPO BUJÃO (POLIESTER C/ FIBRA DE VIDRO) h=70 MM x D= 30 MM x P=12 MM x M10 | SP Educação | UN | 7 | 15.43 | 108.01
4.96.13 | MANILHA SAPATILHA 50kN ACO GALV FOGO | SP Educação | UN | 3 | 21.06 | 63.18
4.95.11 | MAO FRANCESA PLANA 1053 MM ACO GALV FOGO | SP Educação | UN | 4 | 32.51 | 130.04
4.95.10 | MÃO FRANCESA PLANA DE 619 MM ACO GALV FOGO | SP Educação | UN | 4 | 18.16 | 72.64
4.95.54 | MASSA CALAFETAR COMPOSTA POR BORRACHAS SINTÉTICAS CARGAS MINERAIS E PLASTIFICANTES NÃO SECATIVOS | SP Educação | KG | 0.5 | 26.64 | 13.32
4.96.16 | SUPORTE ACO GALV FOGO PARA FIXAÇÃO CHAVE FUSIVEL E DE PARA-RAIOS | SP Educação | UN | 6 | 60.85 | 365.1
4.94.41 | TERMINAL COMPRESSAO CABO 25MM2 | SP Educação | UN | 2 | 2.02 | 4.04
4.94.45 | TERMINAL COMPRESSAO CABO 95MM2 | SP Educação | UN | 15 | 6.94 | 104.1
|  |  |  | TOTAL Serviço: |  | 5260.85
|  |  |  | VALOR: |  | 65332.24
3.3. 09.01.011 Te-11 entrada primária simplif. poste unico - neoenergia - 225 kva 15kv- 220/127 v (UN)
Material |  | FONTE | UNID | COEFICIENTE | PREÇO UNITÁRIO | TOTAL
2.15.25 | ACO CA-50-A $MD BITOLAS | SP Educação | KG | 6.85 | 7.6 | 52.06
4.63.11 | ALICATE P/ MOLDE CLASSE R (CONEXAO EXOTERMICA) | SP Educação | UN | 0.006 | 1410.21 | 8.46
2.70.10 | ARAME RECOZIDO N.18 | SP Educação | KG | 0.11 | 15.71 | 1.72
2.05.03 | AREIA | SP Educação | M3 | 0.27991 | 149.67 | 41.89
4.95.84 | ARMACAO SECUNDARIA 1 ESTRIBO | SP Educação | UN | 1 | 33.94 | 33.94
4.95.39 | ARRUELA QUADRADA 57MM FURO 18MM | SP Educação | UN | 14 | 3.87 | 54.18
2.25.02 | BLOCO DE CONCRETO 9X19X39CM - 3MPa | SP Educação | UN | 110 | 2.92 | 321.2
4.30.15 | CABO DE 16 MM2 (ISOL PVC ANTICHAMA 750V) | SP Educação | M | 6 | 11.96 | 71.76
4.30.23 | CABO DE 185 MM2 (ISOL PVC ANTICHAMA 750V) | SP Educação | M | 68 | 129.88 | 8831.84
4.30.16 | CABO DE 25 MM2 (ISOL PVC ANTICHAMA 750V) | SP Educação | M | 19 | 18.57 | 352.83
4.30.25 | CABO DE 6MM2 (ISOLAÇÃO PVC ANTICHAMA - 750V) | SP Educação | M | 2 | 5.01 | 10.02
4.30.54 | CABO DE COBRE NU 50 MM2 CONFORME NBR 6524 | SP Educação | M | 18 | 45.47 | 818.46
4.30.38 | CABO DE COBRE NU DE 16 MM2 CONFORME NBR 6524 | SP Educação | M | 5 | 12.62 | 63.1
4.51.09 | CAIXA EM CHAPA TIPO M PADRAO ELETROPAULO / NEOENERGIA-ELEKTRO | SP Educação | UN | 1 | 1638.12 | 1638.12
4.51.11 | CAIXA TIPO T 60X90X25CM PADRAO ELETROPAULO / NEOENERGIA-ELEKTRO | SP Educação | UN | 1 | 649.17 | 649.17
2.05.05 | CAL HIDRATADA | SP Educação | KG | 48.7503 | 0.89 | 43.38
4.63.21 | CARTUCHO P/CONEXÃO EXOTERM.CABO/HASTE P/CABO 50MM2 | SP Educação | UN | 4 | 20.03 | 80.12
2.05.08 | CIMENTO | SP Educação | KG | 82.4343 | 0.62 | 51.1
4.85.28 | CINTA ACO ZINCADO P/ POSTE CONCRETO TUBULAR 250MM | SP Educação | UN | 1 | 53.6 | 53.6
2.05.35 | CONCRETO DOSADO (CONDICAO-A) FCK 20 MPA | SP Educação | M3 | 0.2418 | 422.76 | 102.22
4.95.43 | CONECTOR SPLIT-BOLT P/CABO 16MM2 | SP Educação | UN | 12 | 8.33 | 99.96
4.35.58 | DISJUNTOR TRIPOLAR TERMOMAGNETICO 3X600A | SP Educação | UN | 1 | 1917.9 | 1917.9
4.45.10 | DPS - DISPOSITIVO DE PROT. CONTRA SURTOS 40 KA | SP Educação | UN | 4 | 179.2 | 716.8
4.25.04 | ELETRODUTO PVC RIGIDO 38MM (1 1/4) | SP Educação | M | 4 | 12.9 | 51.6
4.95.33 | GANCHO OLHAL FURO M16 (5/8) ACO GALV FOGO | SP Educação | UN | 3 | 19.85 | 59.55
4.95.20 | GRAMPO DE LINHA VIVA PARA CONDUTORES DE COBRE SEÇÕES TR25 A 120MM² E DR16 A 70MM² | SP Educação | UN | 3 | 44.55 | 133.65
4.05.10 | ISOLADOR ROLDANA BAIXA TENSAO | SP Educação | UN | 1 | 5.66 | 5.66
3.80.40 | LIXA D"AGUA | SP Educação | UN | 2.862 | 1.66 | 4.75
4.63.06 | MOLDE CLASSE R PARA CONEXAO EXOTERMICA | SP Educação | UN | 0.06 | 190.37 | 11.42
2.10.43 | PAINEL DE MADEIRA COMPENSADA PLASTIFICADA E=12MM G1-C8 | SP Educação | M2 | 0.56843 | 42.69 | 24.26
4.80.70 | PARA-RAIOS OXIDOS METALICOS SEM CENTELHADOR POLIMERICO Vm 10,2 KVEF NBR 16050 | SP Educação | UN | 3 | 192.45 | 577.35
4.95.37 | PARAFUSO ABAULADO M 16X150MM | SP Educação | UN | 14 | 9.72 | 136.08
2.05.18 | PEDRA BRITADA 2 | SP Educação | M3 | 3.0103 | 130.28 | 392.17
4.95.32 | PLACA AVISO PERIGO ALTA TENSAO 30X40 CM | SP Educação | UN | 2 | 59.17 | 118.34
4.95.17 | PORCA OLHAL PARA PARAFUSO M-16(5/8) RUPTURA 5000 KG ACO GALV FOGO | SP Educação | UN | 3 | 21.32 | 63.96
4.95.02 | PORCA QUADRADAL ACO GALV FOGO P/ PARAFUSO M16 (5/8) | SP Educação | UN | 14 | 1.51 | 21.14
4.01.53 | POSTE DE CONCRETO CIRCULAR 10,50M/1000 DAN | SP Educação | UN | 1 | 5269.6 | 5269.6
2.67.60 | PREGO | SP Educação | KG | 0.235 | 13.86 | 3.25
2.10.15 | SARRAFO BRUTO 10X2,5CM G1-C3 | SP Educação | M | 6.4 | 6.3 | 40.32
2.10.19 | SARRAFO BRUTO 7,5X2,5CM G1-C2 | SP Educação | M | 2.1312 | 4.75 | 10.12
4.95.14 | SELA ACO GALV FOGO PARA CRUZETA SECÇAO 90 X 90 MM | SP Educação | UN | 4 | 18.61 | 74.44
3.80.09 | SELADOR P/PINTURA LATEX | SP Educação | L | 2.385 | 13.45 | 32.07
4.51.03 | SOBRE PORTA EXTERNA METÁLICA C/VENEZIANAS 185X95CM CHAPA 16 MSG | SP Educação | UN | 1 | 5252.58 | 5252.58
4.85.10 | SUPORTE GALV FOGO FIXAÇÃO TRAFO P/ POSTE Ø 240 MM NBR 8159 | SP Educação | UN | 2 | 313.53 | 627.06
3.75.42 | TINTA LATEX STANDARD | SP Educação | L | 2.385 | 16.9 | 40.3
4.10.06 | TRANSFORMADOR 225 KVA ÓLEO MINERAL PRIM 13.8 /11,4KV SEC 220/127 NBR 5440/5356 | SP Educação | UN | 1 | 41818.39 | 41818.39
|  |  |  | TOTAL Material: |  | 70781.89
Mão de Obra |  | FONTE | UNID | COEFICIENTE | PREÇO UNITÁRIO | TOTAL
1.01.12 | AJUDANTE DE CARPINTEIRO | SP Educação | H | 1.493 | 15.3972 | 22.98
1.01.22 | AJUDANTE DE FERREIRO | SP Educação | H | 0.69 | 15.3972 | 10.62
1.01.41 | AJUDANTE DE PINTOR | SP Educação | H | 2.86 | 15.3972 | 44.03
1.01.16 | AJUDANTE ELETRICISTA | SP Educação | H | 65 | 15.3972 | 1000.81
1.01.11 | CARPINTEIRO | SP Educação | H | 1.493 | 18.7198 | 27.94
1.01.15 | ELETRICISTA | SP Educação | H | 65 | 18.7198 | 1216.78
1.01.13 | ELETRICISTA PARA MÉDIA TENSÃO | SP Educação | H | 40 | 25.1424 | 1005.69
1.01.21 | FERREIRO | SP Educação | H | 0.69 | 18.7198 | 12.91
1.01.39 | PEDREIRO | SP Educação | H | 13.6215 | 18.7198 | 254.99
1.01.40 | PINTOR | SP Educação | H | 2.86 | 18.7198 | 53.53
1.01.46 | SERVENTE | SP Educação | H | 23.8502 | 15.3972 | 367.22
|  |  |  | TOTAL Mão de Obra: |  | 4017.5
Serviço |  | FONTE | UNID | COEFICIENTE | PREÇO UNITÁRIO | TOTAL
4.85.74 | AJUSTADOR 60MM X 40MM X 2,4MM GALV. FIXAÇÃO DUTO COM FITA AÇO INOXIDAVEL | SP Educação | UN | 2 | 1.05 | 2.1
4.96.88 | BARRAMENTO COBRE 630 AMPERES 1 1/4 x 3/8 | SP Educação | M | 1.3 | 283.42 | 368.44
4.85.46 | BUCHA E ARRUELA EM ZAMAK 100 MM (4) | SP Educação | UN | 2 | 15.44 | 30.88
4.21.50 | CABEÇOTE DE ALUMÍNIO DN=100MM (4") | SP Educação | UN | 2 | 30.67 | 61.34
4.31.26 | CABO BLINDADO (4 X 4,0 MM²) BLINDAGEM METÁLICA ISOL 750 V NBR 7289 COLORIDO | SP Educação | M | 5 | 35.55 | 177.75
4.80.52 | CAIXA DE INSPEÇÃO P/ATERRAMENTO EM PVC DE ALTA RESISTENCIA DIAMETRO Ø 300 X H300 MM COM TAMPA DE ACO GALV FOGO | SP Educação | UN | 4 | 77.38 | 309.52
4.37.13 | CHAVE FUSÍVEL DISTRIBUIÇÃO "DHC" 15KV CAP NOMINAL DA BASE 300 A CLASSE 2 TIPO C NBR 7282 E NBI: 95/110 kV | SP Educação | UN | 3 | 405.78 | 1217.34
4.80.13 | CONECTOR P/ HASTE TERRA DN 16MM (5/8") | SP Educação | UN | 2 | 9.21 | 18.42
4.94.59 | CRUZETA POLIMÉRICA FIBRA DE VIDRO PRFV CLASSE 15 kV 90X90X2000 MM NBR-16946 | SP Educação | UN | 4 | 304.27 | 1217.08
4.21.05 | CURVA ACO GALV QUENTE 100 MM (4" ) X 90 GRAUS | SP Educação | UN | 2 | 204.18 | 408.36
4.21.80 | ELETROD ACO GALV QUENTE (NBR-5624) 100 MM (4") | SP Educação | M | 12.3 | 131.75 | 1620.52
4.94.66 | ELO FUSÍVEL P/ CHAVE DE DISTRIBUIÇÃO ATÉ 36,2KV NBR7282 CURVA K In= 10A | SP Educação | UN | 3 | 16.5 | 49.5
4.85.75 | FECHO AÇO INOXIDAVEL DENTADO 19MM TRAVAMENTO FITA AÇO INOXIDAVEL | SP Educação | UN | 2 | 0.9 | 1.8
4.85.73 | FITA AÇO INOXIDAVEL LARGURA 19MM ESPESSURA 0,50MM | SP Educação | M | 4.1 | 4.26 | 17.46
4.80.10 | HASTES DE ATERRAMENTO COPPERWELD Ø 16MM (5/8") x 2,40m CAMADA DE COBRE | SP Educação | UN | 4 | 202.76 | 811.04
4.05.08 | ISOLADOR DE SUSPENSÃO 15 KV TIPO BASTAO VIDRO TEMPERADO Ø 150MM NBR 7109 | SP Educação | UN | 9 | 41.76 | 375.84
4.05.05 | ISOLADOR PARALELO TIPO BUJÃO (POLIESTER C/ FIBRA DE VIDRO) h=70 MM x D= 30 MM x P=12 MM x M10 | SP Educação | UN | 7 | 15.43 | 108.01
4.21.69 | LUVA ACO GALV QUENTE (NBR 5624) 100 MM (4") | SP Educação | UN | 4 | 21.89 | 87.56
4.96.13 | MANILHA SAPATILHA 50kN ACO GALV FOGO | SP Educação | UN | 3 | 21.06 | 63.18
4.95.11 | MAO FRANCESA PLANA 1053 MM ACO GALV FOGO | SP Educação | UN | 4 | 32.51 | 130.04
4.95.10 | MÃO FRANCESA PLANA DE 619 MM ACO GALV FOGO | SP Educação | UN | 4 | 18.16 | 72.64
4.95.54 | MASSA CALAFETAR COMPOSTA POR BORRACHAS SINTÉTICAS CARGAS MINERAIS E PLASTIFICANTES NÃO SECATIVOS | SP Educação | KG | 0.5 | 26.64 | 13.32
4.96.16 | SUPORTE ACO GALV FOGO PARA FIXAÇÃO CHAVE FUSIVEL E DE PARA-RAIOS | SP Educação | UN | 6 | 60.85 | 365.1
4.94.41 | TERMINAL COMPRESSAO CABO 25MM2 | SP Educação | UN | 2 | 2.02 | 4.04
4.94.48 | TERMINAL DE COMPRESSAO CABO 185MM2 | SP Educação | UN | 15 | 19.15 | 287.25
|  |  |  | TOTAL Serviço: |  | 7818.53
|  |  |  | VALOR: |  | 82618.08
3.4. 09.01.012 Te-12 entrada primária simplif. poste unico - neoenergia - 300 kva 15kv- 220/127 v (UN)
Material |  | FONTE | UNID | COEFICIENTE | PREÇO UNITÁRIO | TOTAL
2.15.25 | ACO CA-50-A $MD BITOLAS | SP Educação | KG | 6.85 | 7.6 | 52.06
4.63.11 | ALICATE P/ MOLDE CLASSE R (CONEXAO EXOTERMICA) | SP Educação | UN | 0.006 | 1410.21 | 8.46
2.70.10 | ARAME RECOZIDO N.18 | SP Educação | KG | 0.11 | 15.71 | 1.72
2.05.03 | AREIA | SP Educação | M3 | 0.27991 | 149.67 | 41.89
4.95.84 | ARMACAO SECUNDARIA 1 ESTRIBO | SP Educação | UN | 1 | 33.94 | 33.94
4.95.39 | ARRUELA QUADRADA 57MM FURO 18MM | SP Educação | UN | 14 | 3.87 | 54.18
2.25.02 | BLOCO DE CONCRETO 9X19X39CM - 3MPa | SP Educação | UN | 110 | 2.92 | 321.2
4.30.15 | CABO DE 16 MM2 (ISOL PVC ANTICHAMA 750V) | SP Educação | M | 6 | 11.96 | 71.76
4.30.23 | CABO DE 185 MM2 (ISOL PVC ANTICHAMA 750V) | SP Educação | M | 68 | 129.88 | 8831.84
4.30.16 | CABO DE 25 MM2 (ISOL PVC ANTICHAMA 750V) | SP Educação | M | 19 | 18.57 | 352.83
4.30.25 | CABO DE 6MM2 (ISOLAÇÃO PVC ANTICHAMA - 750V) | SP Educação | M | 2 | 5.01 | 10.02
4.30.54 | CABO DE COBRE NU 50 MM2 CONFORME NBR 6524 | SP Educação | M | 18 | 45.47 | 818.46
4.30.38 | CABO DE COBRE NU DE 16 MM2 CONFORME NBR 6524 | SP Educação | M | 5 | 12.62 | 63.1
4.51.09 | CAIXA EM CHAPA TIPO M PADRAO ELETROPAULO / NEOENERGIA-ELEKTRO | SP Educação | UN | 1 | 1638.12 | 1638.12
4.51.11 | CAIXA TIPO T 60X90X25CM PADRAO ELETROPAULO / NEOENERGIA-ELEKTRO | SP Educação | UN | 1 | 649.17 | 649.17
2.05.05 | CAL HIDRATADA | SP Educação | KG | 48.7503 | 0.89 | 43.38
4.63.21 | CARTUCHO P/CONEXÃO EXOTERM.CABO/HASTE P/CABO 50MM2 | SP Educação | UN | 4 | 20.03 | 80.12
2.05.08 | CIMENTO | SP Educação | KG | 82.4343 | 0.62 | 51.1
4.85.28 | CINTA ACO ZINCADO P/ POSTE CONCRETO TUBULAR 250MM | SP Educação | UN | 1 | 53.6 | 53.6
2.05.35 | CONCRETO DOSADO (CONDICAO-A) FCK 20 MPA | SP Educação | M3 | 0.2418 | 422.76 | 102.22
4.95.43 | CONECTOR SPLIT-BOLT P/CABO 16MM2 | SP Educação | UN | 12 | 8.33 | 99.96
4.35.59 | DISJUNTOR TRIPOLAR TERMOMAGNETICO 3X800A | SP Educação | UN | 1 | 4100.13 | 4100.13
4.45.10 | DPS - DISPOSITIVO DE PROT. CONTRA SURTOS 40 KA | SP Educação | UN | 4 | 179.2 | 716.8
4.25.04 | ELETRODUTO PVC RIGIDO 38MM (1 1/4) | SP Educação | M | 4 | 12.9 | 51.6
4.95.33 | GANCHO OLHAL FURO M16 (5/8) ACO GALV FOGO | SP Educação | UN | 3 | 19.85 | 59.55
4.95.20 | GRAMPO DE LINHA VIVA PARA CONDUTORES DE COBRE SEÇÕES TR25 A 120MM² E DR16 A 70MM² | SP Educação | UN | 3 | 44.55 | 133.65
4.05.10 | ISOLADOR ROLDANA BAIXA TENSAO | SP Educação | UN | 1 | 5.66 | 5.66
3.80.40 | LIXA D"AGUA | SP Educação | UN | 2.862 | 1.66 | 4.75
4.63.06 | MOLDE CLASSE R PARA CONEXAO EXOTERMICA | SP Educação | UN | 0.06 | 190.37 | 11.42
2.10.43 | PAINEL DE MADEIRA COMPENSADA PLASTIFICADA E=12MM G1-C8 | SP Educação | M2 | 0.56843 | 42.69 | 24.26
4.80.70 | PARA-RAIOS OXIDOS METALICOS SEM CENTELHADOR POLIMERICO Vm 10,2 KVEF NBR 16050 | SP Educação | UN | 3 | 192.45 | 577.35
4.95.37 | PARAFUSO ABAULADO M 16X150MM | SP Educação | UN | 14 | 9.72 | 136.08
2.05.18 | PEDRA BRITADA 2 | SP Educação | M3 | 3.0103 | 130.28 | 392.17
4.95.32 | PLACA AVISO PERIGO ALTA TENSAO 30X40 CM | SP Educação | UN | 2 | 59.17 | 118.34
4.95.17 | PORCA OLHAL PARA PARAFUSO M-16(5/8) RUPTURA 5000 KG ACO GALV FOGO | SP Educação | UN | 3 | 21.32 | 63.96
4.95.02 | PORCA QUADRADAL ACO GALV FOGO P/ PARAFUSO M16 (5/8) | SP Educação | UN | 14 | 1.51 | 21.14
4.01.53 | POSTE DE CONCRETO CIRCULAR 10,50M/1000 DAN | SP Educação | UN | 1 | 5269.6 | 5269.6
2.67.60 | PREGO | SP Educação | KG | 0.235 | 13.86 | 3.25
2.10.15 | SARRAFO BRUTO 10X2,5CM G1-C3 | SP Educação | M | 6.4 | 6.3 | 40.32
2.10.19 | SARRAFO BRUTO 7,5X2,5CM G1-C2 | SP Educação | M | 2.1312 | 4.75 | 10.12
4.95.14 | SELA ACO GALV FOGO PARA CRUZETA SECÇAO 90 X 90 MM | SP Educação | UN | 4 | 18.61 | 74.44
3.80.09 | SELADOR P/PINTURA LATEX | SP Educação | L | 2.385 | 13.45 | 32.07
4.51.03 | SOBRE PORTA EXTERNA METÁLICA C/VENEZIANAS 185X95CM CHAPA 16 MSG | SP Educação | UN | 1 | 5252.58 | 5252.58
4.85.10 | SUPORTE GALV FOGO FIXAÇÃO TRAFO P/ POSTE Ø 240 MM NBR 8159 | SP Educação | UN | 2 | 313.53 | 627.06
3.75.42 | TINTA LATEX STANDARD | SP Educação | L | 2.385 | 16.9 | 40.3
4.10.07 | TRANSFORMADOR 300 KVA ÓLEO MINERAL PRIM 13.8/11,4 KV SEC 220/127 NBR 5440/5356 | SP Educação | UN | 1 | 49555.61 | 49555.61
|  |  |  | TOTAL Material: |  | 80701.34
Mão de Obra |  | FONTE | UNID | COEFICIENTE | PREÇO UNITÁRIO | TOTAL
1.01.12 | AJUDANTE DE CARPINTEIRO | SP Educação | H | 1.493 | 15.3972 | 22.98
1.01.22 | AJUDANTE DE FERREIRO | SP Educação | H | 0.69 | 15.3972 | 10.62
1.01.41 | AJUDANTE DE PINTOR | SP Educação | H | 2.86 | 15.3972 | 44.03
1.01.16 | AJUDANTE ELETRICISTA | SP Educação | H | 65 | 15.3972 | 1000.81
1.01.11 | CARPINTEIRO | SP Educação | H | 1.493 | 18.7198 | 27.94
1.01.15 | ELETRICISTA | SP Educação | H | 65 | 18.7198 | 1216.78
1.01.13 | ELETRICISTA PARA MÉDIA TENSÃO | SP Educação | H | 40 | 25.1424 | 1005.69
1.01.21 | FERREIRO | SP Educação | H | 0.69 | 18.7198 | 12.91
1.01.39 | PEDREIRO | SP Educação | H | 13.6215 | 18.7198 | 254.99
1.01.40 | PINTOR | SP Educação | H | 2.86 | 18.7198 | 53.53
1.01.46 | SERVENTE | SP Educação | H | 23.8502 | 15.3972 | 367.22
|  |  |  | TOTAL Mão de Obra: |  | 4017.5
Serviço |  | FONTE | UNID | COEFICIENTE | PREÇO UNITÁRIO | TOTAL
4.85.74 | AJUSTADOR 60MM X 40MM X 2,4MM GALV. FIXAÇÃO DUTO COM FITA AÇO INOXIDAVEL | SP Educação | UN | 2 | 1.05 | 2.1
4.96.89 | BARRAMENTO COBRE 800 AMPERES 1 1/4 x 1/2 | SP Educação | M | 1.3 | 338.55 | 440.11
4.85.46 | BUCHA E ARRUELA EM ZAMAK 100 MM (4) | SP Educação | UN | 2 | 15.44 | 30.88
4.21.50 | CABEÇOTE DE ALUMÍNIO DN=100MM (4") | SP Educação | UN | 2 | 30.67 | 61.34
4.31.26 | CABO BLINDADO (4 X 4,0 MM²) BLINDAGEM METÁLICA ISOL 750 V NBR 7289 COLORIDO | SP Educação | M | 5 | 35.55 | 177.75
4.80.52 | CAIXA DE INSPEÇÃO P/ATERRAMENTO EM PVC DE ALTA RESISTENCIA DIAMETRO Ø 300 X H300 MM COM TAMPA DE ACO GALV FOGO | SP Educação | UN | 4 | 77.38 | 309.52
4.37.13 | CHAVE FUSÍVEL DISTRIBUIÇÃO "DHC" 15KV CAP NOMINAL DA BASE 300 A CLASSE 2 TIPO C NBR 7282 E NBI: 95/110 kV | SP Educação | UN | 3 | 405.78 | 1217.34
4.80.13 | CONECTOR P/ HASTE TERRA DN 16MM (5/8") | SP Educação | UN | 2 | 9.21 | 18.42
4.94.59 | CRUZETA POLIMÉRICA FIBRA DE VIDRO PRFV CLASSE 15 kV 90X90X2000 MM NBR-16946 | SP Educação | UN | 4 | 304.27 | 1217.08
4.21.05 | CURVA ACO GALV QUENTE 100 MM (4" ) X 90 GRAUS | SP Educação | UN | 2 | 204.18 | 408.36
4.21.80 | ELETROD ACO GALV QUENTE (NBR-5624) 100 MM (4") | SP Educação | M | 12.3 | 131.75 | 1620.52
4.94.67 | ELO FUSÍVEL P/ CHAVE DE DISTRIBUIÇÃO ATÉ 36,2KV NBR7282 CURVA K In= 15A | SP Educação | UN | 3 | 23.96 | 71.88
4.85.75 | FECHO AÇO INOXIDAVEL DENTADO 19MM TRAVAMENTO FITA AÇO INOXIDAVEL | SP Educação | UN | 2 | 0.9 | 1.8
4.85.73 | FITA AÇO INOXIDAVEL LARGURA 19MM ESPESSURA 0,50MM | SP Educação | M | 4.1 | 4.26 | 17.46
4.80.10 | HASTES DE ATERRAMENTO COPPERWELD Ø 16MM (5/8") x 2,40m CAMADA DE COBRE | SP Educação | UN | 4 | 202.76 | 811.04
4.05.08 | ISOLADOR DE SUSPENSÃO 15 KV TIPO BASTAO VIDRO TEMPERADO Ø 150MM NBR 7109 | SP Educação | UN | 9 | 41.76 | 375.84
4.05.05 | ISOLADOR PARALELO TIPO BUJÃO (POLIESTER C/ FIBRA DE VIDRO) h=70 MM x D= 30 MM x P=12 MM x M10 | SP Educação | UN | 7 | 15.43 | 108.01
4.21.69 | LUVA ACO GALV QUENTE (NBR 5624) 100 MM (4") | SP Educação | UN | 4 | 21.89 | 87.56
4.96.13 | MANILHA SAPATILHA 50kN ACO GALV FOGO | SP Educação | UN | 3 | 21.06 | 63.18
4.95.11 | MAO FRANCESA PLANA 1053 MM ACO GALV FOGO | SP Educação | UN | 4 | 32.51 | 130.04
4.95.10 | MÃO FRANCESA PLANA DE 619 MM ACO GALV FOGO | SP Educação | UN | 4 | 18.16 | 72.64
4.95.54 | MASSA CALAFETAR COMPOSTA POR BORRACHAS SINTÉTICAS CARGAS MINERAIS E PLASTIFICANTES NÃO SECATIVOS | SP Educação | KG | 0.5 | 26.64 | 13.32
4.96.16 | SUPORTE ACO GALV FOGO PARA FIXAÇÃO CHAVE FUSIVEL E DE PARA-RAIOS | SP Educação | UN | 6 | 60.85 | 365.1
4.94.41 | TERMINAL COMPRESSAO CABO 25MM2 | SP Educação | UN | 2 | 2.02 | 4.04
4.94.48 | TERMINAL DE COMPRESSAO CABO 185MM2 | SP Educação | UN | 15 | 19.15 | 287.25
|  |  |  | TOTAL Serviço: |  | 7912.58
|  |  |  | VALOR: |  | 92631.58
3.5. 20.06.16 (E) ENSAIO DE RELAÇÃO DE TRANSFORMAÇÃO EM TRANSFORMADOR DE POTÊNCIA (Un)
Material |  | FONTE | UNID | COEFICIENTE | PREÇO UNITÁRIO | TOTAL
86082 | ENSAIO DE RELAÇÃO DE TRANSFORMAÇÃO EM TRANSFORMADOR DE POTÊNCIA | SIURB | Un | 1 | 2834.53 | 2834.53
|  |  |  | TOTAL Material: |  | 2834.53
|  |  |  | VALOR: |  | 2834.53
4.1. 09.01.53 (E) ENTRADA AÉREA DE ENERGIA E TELEFONE - 13 À 16KVA (UN)
Material |  | FONTE | UNID | COEFICIENTE | PREÇO UNITÁRIO | TOTAL
59005 | ALÇA COM ISOLADOR DE PORCELANA TIPO TELESP | SIURB | Un | 1 | 23.4 | 23.4
17715 | ARAME GALVANIZADO N. 14 | SIURB | Kg | 0.2 | 19.77 | 3.95
59010 | ARMAÇÃO SECUNDÁRIA (PRESBOW) - 3 ESTRIBOS | SIURB | Un | 1 | 41.88 | 41.88
54022 | BARRA DE COBRE ELETROLÍTICO CHATA MED. 3/8"X3/32" (9,52X2,38MM) | SIURB | M | 0.2 | 19.8 | 3.96
59020 | BLOCO DE LIGAÇÃO EXT.BLE-2 (CAIXA) C/KIT DE INSTAL: C/ ISOL PORC.2RP, PARAF.PR60 C/ PORC.E SUPORTE TIPO DM-PADR.TELESP | SIURB | Un | 1 | 9.36 | 9.36
58412 | BUCHA E ARRUELA DE ZAMACK - 3/4" | SIURB | Un | 4 | 1.06 | 4.24
58415 | BUCHA E ARRUELA DE ZAMACK - 1.1/2" | SIURB | Un | 6 | 3 | 18
52807 | CABO 25;00 MM2 - ISOLAMENTO P/ 0;7 KV - FLEXÍVEL | SIURB | M | 30 | 20.76 | 622.8
52846 | CABO DE COBRE NU - 16,00MM2 | SIURB | M | 4 | 12.61 | 50.44
51264 | CAIXA DE MEDIÇÃO TIPO "E" - PADRÃO ELETROPAULO | SIURB | Un | 1 | 224.38 | 224.38
57214 | CAIXA INSPEÇÃO ATERR.C/TAMPA E ALÇA | SIURB | Un | 1 | 67.09 | 67.09
50830 | CAIXA VENEZ. TP.-TELEBRÁS - 15X25X10CM | SIURB | Un | 1 | 79.66 | 79.66
53261 | CHAVE NH COM BASE E FUSÍVEIS - 3X125A | SIURB | Un | 1 | 241.32 | 241.32
59021 | CINTA DE AÇO GALVANIZADO DIÂMETRO 170MM | SIURB | Un | 6 | 53.69 | 322.14
58020 | CONECTOR PARA HASTE TIPO COPPERWELD | SIURB | Un | 1 | 52.54 | 52.54
58025 | CONECTOR TIPO SPLIT-BOLT PARA CABO DE 16MM2 | SIURB | Un | 1 | 8.76 | 8.76
58030 | CONECTOR TIPO SPLIT-BOLT PARA CABO DE 25MM2 | SIURB | Un | 6 | 9.71 | 58.26
51674 | CURVA 135 AÇO GALV. - 1.1/2" | SIURB | Un | 1 | 45 | 45
51605 | CURVA 90 AÇO GALVANIZADO PARA ELETRODUTO - 1.1/2" | SIURB | Un | 2 | 23.21 | 46.42
51602 | CURVA 90 AÇO GALVANIZADO PARA ELETRODUTO - 3/4" | SIURB | Un | 2 | 7.33 | 14.66
52471 | CURVA 90 PVC RÍGIDO P/ ELETR. ROSC. - 25MM (3/4) | SIURB | Un | 3 | 5.9 | 17.7
61082 | DISJUNTOR (MINI) BIPOLAR 80A TIPO EUROPEU | SIURB | Un | 2 | 133.59 | 267.18
51644 | ELETRODUTO DE AÇO GALVANIZADO A FOGO TIPO MÉDIO ROSCA NBR 8133 - ESP. 0,90MM - 1 1/2" | SIURB | M | 6 | 30.28 | 181.68
51641 | ELETRODUTO DE AÇO GALVANIZADO A FOGO TIPO SEMI-PESADO/MÉDIO ROSCA NBR 8133 - ESP. 1,50MM - 3/4" | SIURB | M | 9 | 22.29 | 200.61
52430 | ELETRODUTO DE PVC ROSCÁVEL DN: 1/2" | SIURB | M | 3 | 4.93 | 14.79
59030 | FITA ISOLANTE ROLO DE 19MM X 20M - COR PRETA | SIURB | M | 5.52 | 0.46 | 2.53
57610 | HASTE TIPO COPPERWELD ALTA CAMADA - 5/8"X3,00M | SIURB | Un | 1 | 178.83 | 178.83
51654 | LUVA AÇO GALVANIZADO - 1.1/2" | SIURB | Un | 5 | 5.61 | 28.05
51651 | LUVA AÇO GALVANIZADO - 3/4" | SIURB | Un | 5 | 1.87 | 9.35
58602 | POSTE DE CONCRETO DUPLO T - H=7,50M - 90KG | SIURB | Un | 1 | 485.86 | 485.86
54576 | SUPORTE DE FIXAÇÃO PARA 2 DISJUNTORES GERAL | SIURB | Un | 2 | 2.73 | 5.46
|  |  |  | TOTAL Material: |  | 3330.3
Mão de Obra |  | FONTE | UNID | COEFICIENTE | PREÇO UNITÁRIO | TOTAL
02044 | AJUDANTE DE ELETRICISTA (SGSP) | SIURB | H | 12 | 20.09 | 241.08
02041 | ELETRICISTA (SGSP) | SIURB | H | 12 | 27.66 | 331.92
|  |  |  | TOTAL Mão de Obra: |  | 573
|  |  |  | VALOR: |  | 3903.42
4.2. 09.01.54 (E) ENTRADA AÉREA DE ENERGIA E TELEFONE - 17 À 20KVA (UN)
Material |  | FONTE | UNID | COEFICIENTE | PREÇO UNITÁRIO | TOTAL
59005 | ALÇA COM ISOLADOR DE PORCELANA TIPO TELESP | SIURB | Un | 1 | 23.4 | 23.4
17715 | ARAME GALVANIZADO N. 14 | SIURB | Kg | 0.2 | 19.77 | 3.95
59010 | ARMAÇÃO SECUNDÁRIA (PRESBOW) - 3 ESTRIBOS | SIURB | Un | 1 | 41.88 | 41.88
54022 | BARRA DE COBRE ELETROLÍTICO CHATA MED. 3/8"X3/32" (9,52X2,38MM) | SIURB | M | 0.2 | 19.8 | 3.96
59020 | BLOCO DE LIGAÇÃO EXT.BLE-2 (CAIXA) C/KIT DE INSTAL: C/ ISOL PORC.2RP, PARAF.PR60 C/ PORC.E SUPORTE TIPO DM-PADR.TELESP | SIURB | Un | 1 | 9.36 | 9.36
58412 | BUCHA E ARRUELA DE ZAMACK - 3/4" | SIURB | Un | 4 | 1.06 | 4.24
58415 | BUCHA E ARRUELA DE ZAMACK - 1.1/2" | SIURB | Un | 6 | 3 | 18
52807 | CABO 25;00 MM2 - ISOLAMENTO P/ 0;7 KV - FLEXÍVEL | SIURB | M | 30 | 20.76 | 622.8
52846 | CABO DE COBRE NU - 16,00MM2 | SIURB | M | 4 | 12.61 | 50.44
51264 | CAIXA DE MEDIÇÃO TIPO "E" - PADRÃO ELETROPAULO | SIURB | Un | 1 | 224.38 | 224.38
57214 | CAIXA INSPEÇÃO ATERR.C/TAMPA E ALÇA | SIURB | Un | 1 | 67.09 | 67.09
50830 | CAIXA VENEZ. TP.-TELEBRÁS - 15X25X10CM | SIURB | Un | 1 | 79.66 | 79.66
53261 | CHAVE NH COM BASE E FUSÍVEIS - 3X125A | SIURB | Un | 1 | 241.32 | 241.32
59021 | CINTA DE AÇO GALVANIZADO DIÂMETRO 170MM | SIURB | Un | 6 | 53.69 | 322.14
58020 | CONECTOR PARA HASTE TIPO COPPERWELD | SIURB | Un | 1 | 52.54 | 52.54
58025 | CONECTOR TIPO SPLIT-BOLT PARA CABO DE 16MM2 | SIURB | Un | 1 | 8.76 | 8.76
58030 | CONECTOR TIPO SPLIT-BOLT PARA CABO DE 25MM2 | SIURB | Un | 6 | 9.71 | 58.26
51674 | CURVA 135 AÇO GALV. - 1.1/2" | SIURB | Un | 1 | 45 | 45
51605 | CURVA 90 AÇO GALVANIZADO PARA ELETRODUTO - 1.1/2" | SIURB | Un | 2 | 23.21 | 46.42
51602 | CURVA 90 AÇO GALVANIZADO PARA ELETRODUTO - 3/4" | SIURB | Un | 2 | 7.33 | 14.66
52471 | CURVA 90 PVC RÍGIDO P/ ELETR. ROSC. - 25MM (3/4) | SIURB | Un | 3 | 5.9 | 17.7
61082 | DISJUNTOR (MINI) BIPOLAR 80A TIPO EUROPEU | SIURB | Un | 2 | 133.59 | 267.18
51644 | ELETRODUTO DE AÇO GALVANIZADO A FOGO TIPO MÉDIO ROSCA NBR 8133 - ESP. 0,90MM - 1 1/2" | SIURB | M | 6 | 30.28 | 181.68
51641 | ELETRODUTO DE AÇO GALVANIZADO A FOGO TIPO SEMI-PESADO/MÉDIO ROSCA NBR 8133 - ESP. 1,50MM - 3/4" | SIURB | M | 9 | 22.29 | 200.61
52430 | ELETRODUTO DE PVC ROSCÁVEL DN: 1/2" | SIURB | M | 3 | 4.93 | 14.79
59030 | FITA ISOLANTE ROLO DE 19MM X 20M - COR PRETA | SIURB | M | 5.52 | 0.46 | 2.53
57610 | HASTE TIPO COPPERWELD ALTA CAMADA - 5/8"X3,00M | SIURB | Un | 1 | 178.83 | 178.83
51654 | LUVA AÇO GALVANIZADO - 1.1/2" | SIURB | Un | 5 | 5.61 | 28.05
51651 | LUVA AÇO GALVANIZADO - 3/4" | SIURB | Un | 5 | 1.87 | 9.35
58602 | POSTE DE CONCRETO DUPLO T - H=7,50M - 90KG | SIURB | Un | 1 | 485.86 | 485.86
54576 | SUPORTE DE FIXAÇÃO PARA 2 DISJUNTORES GERAL | SIURB | Un | 2 | 2.73 | 5.46
|  |  |  | TOTAL Material: |  | 3330.3
Mão de Obra |  | FONTE | UNID | COEFICIENTE | PREÇO UNITÁRIO | TOTAL
02044 | AJUDANTE DE ELETRICISTA (SGSP) | SIURB | H | 12 | 20.09 | 241.08
02041 | ELETRICISTA (SGSP) | SIURB | H | 12 | 27.66 | 331.92
|  |  |  | TOTAL Mão de Obra: |  | 573
|  |  |  | VALOR: |  | 3903.42
4.3. 09.01.55 (E) ENTRADA AÉREA DE ENERGIA E TELEFONE - 21 À 23KVA (UN)
Material |  | FONTE | UNID | COEFICIENTE | PREÇO UNITÁRIO | TOTAL
59005 | ALÇA COM ISOLADOR DE PORCELANA TIPO TELESP | SIURB | Un | 1 | 23.4 | 23.4
17715 | ARAME GALVANIZADO N. 14 | SIURB | Kg | 0.2 | 19.77 | 3.95
59010 | ARMAÇÃO SECUNDÁRIA (PRESBOW) - 3 ESTRIBOS | SIURB | Un | 1 | 41.88 | 41.88
54022 | BARRA DE COBRE ELETROLÍTICO CHATA MED. 3/8"X3/32" (9,52X2,38MM) | SIURB | M | 0.2 | 19.8 | 3.96
59020 | BLOCO DE LIGAÇÃO EXT.BLE-2 (CAIXA) C/KIT DE INSTAL: C/ ISOL PORC.2RP, PARAF.PR60 C/ PORC.E SUPORTE TIPO DM-PADR.TELESP | SIURB | Un | 1 | 9.36 | 9.36
58412 | BUCHA E ARRUELA DE ZAMACK - 3/4" | SIURB | Un | 4 | 1.06 | 4.24
58415 | BUCHA E ARRUELA DE ZAMACK - 1.1/2" | SIURB | Un | 6 | 3 | 18
52808 | CABO 35;00 MM2 - ISOLAMENTO P/ 0;7 KV - FLEXÍVEL | SIURB | M | 30 | 30.75 | 922.5
52846 | CABO DE COBRE NU - 16,00MM2 | SIURB | M | 4 | 12.61 | 50.44
51264 | CAIXA DE MEDIÇÃO TIPO "E" - PADRÃO ELETROPAULO | SIURB | Un | 1 | 224.38 | 224.38
57214 | CAIXA INSPEÇÃO ATERR.C/TAMPA E ALÇA | SIURB | Un | 1 | 67.09 | 67.09
50830 | CAIXA VENEZ. TP.-TELEBRÁS - 15X25X10CM | SIURB | Un | 1 | 79.66 | 79.66
53261 | CHAVE NH COM BASE E FUSÍVEIS - 3X125A | SIURB | Un | 1 | 241.32 | 241.32
59021 | CINTA DE AÇO GALVANIZADO DIÂMETRO 170MM | SIURB | Un | 6 | 53.69 | 322.14
58020 | CONECTOR PARA HASTE TIPO COPPERWELD | SIURB | Un | 1 | 52.54 | 52.54
58025 | CONECTOR TIPO SPLIT-BOLT PARA CABO DE 16MM2 | SIURB | Un | 1 | 8.76 | 8.76
58031 | CONECTOR TIPO SPLIT-BOLT PARA CABO DE 35MM2 | SIURB | Un | 6 | 10.8 | 64.8
51675 | CURVA 135 AÇO GALV. - 2" | SIURB | Un | 1 | 66.92 | 66.92
51606 | CURVA 90 AÇO GALVANIZADO PARA ELETRODUTO - 2" | SIURB | Un | 2 | 47.92 | 95.84
51602 | CURVA 90 AÇO GALVANIZADO PARA ELETRODUTO - 3/4" | SIURB | Un | 2 | 7.33 | 14.66
52471 | CURVA 90 PVC RÍGIDO P/ ELETR. ROSC. - 25MM (3/4) | SIURB | Un | 3 | 5.9 | 17.7
61082 | DISJUNTOR (MINI) BIPOLAR 80A TIPO EUROPEU | SIURB | Un | 2 | 133.59 | 267.18
51645 | ELETRODUTO DE AÇO GALVANIZADO A FOGO TIPO MÉDIO ROSCA NBR 8133 - ESP. 0,90MM - 2" | SIURB | M | 6 | 38.02 | 228.12
51641 | ELETRODUTO DE AÇO GALVANIZADO A FOGO TIPO SEMI-PESADO/MÉDIO ROSCA NBR 8133 - ESP. 1,50MM - 3/4" | SIURB | M | 9 | 22.29 | 200.61
52430 | ELETRODUTO DE PVC ROSCÁVEL DN: 1/2" | SIURB | M | 3 | 4.93 | 14.79
59030 | FITA ISOLANTE ROLO DE 19MM X 20M - COR PRETA | SIURB | M | 5.79 | 0.46 | 2.66
57610 | HASTE TIPO COPPERWELD ALTA CAMADA - 5/8"X3,00M | SIURB | Un | 1 | 178.83 | 178.83
51651 | LUVA AÇO GALVANIZADO - 3/4" | SIURB | Un | 5 | 1.87 | 9.35
51655 | LUVA DE AÇO GALVANIZADO - 2" | SIURB | Un | 5 | 7.89 | 39.45
58602 | POSTE DE CONCRETO DUPLO T - H=7,50M - 90KG | SIURB | Un | 1 | 485.86 | 485.86
54576 | SUPORTE DE FIXAÇÃO PARA 2 DISJUNTORES GERAL | SIURB | Un | 2 | 2.73 | 5.46
|  |  |  | TOTAL Material: |  | 3765.85
Mão de Obra |  | FONTE | UNID | COEFICIENTE | PREÇO UNITÁRIO | TOTAL
02044 | AJUDANTE DE ELETRICISTA (SGSP) | SIURB | H | 18 | 20.09 | 361.62
02041 | ELETRICISTA (SGSP) | SIURB | H | 18 | 27.66 | 497.88
|  |  |  | TOTAL Mão de Obra: |  | 859.5
|  |  |  | VALOR: |  | 4625.52
4.4. 09.01.56 (E) ENTRADA AÉREA DE ENERGIA E TELEFONE - 24 À 30KVA (UN)
Material |  | FONTE | UNID | COEFICIENTE | PREÇO UNITÁRIO | TOTAL
59005 | ALÇA COM ISOLADOR DE PORCELANA TIPO TELESP | SIURB | Un | 1 | 23.4 | 23.4
17715 | ARAME GALVANIZADO N. 14 | SIURB | Kg | 0.2 | 19.77 | 3.95
59010 | ARMAÇÃO SECUNDÁRIA (PRESBOW) - 3 ESTRIBOS | SIURB | Un | 1 | 41.88 | 41.88
54026 | BARRAMENTO DE COBRE PARA 150A - 20X4MM | SIURB | M | 0.2 | 109.21 | 21.84
59020 | BLOCO DE LIGAÇÃO EXT.BLE-2 (CAIXA) C/KIT DE INSTAL: C/ ISOL PORC.2RP, PARAF.PR60 C/ PORC.E SUPORTE TIPO DM-PADR.TELESP | SIURB | Un | 1 | 9.36 | 9.36
58412 | BUCHA E ARRUELA DE ZAMACK - 3/4" | SIURB | Un | 4 | 1.06 | 4.24
58417 | BUCHA E ARRUELA DE ZAMACK - 2.1/2" | SIURB | Un | 6 | 6.7 | 40.2
52809 | CABO 50;00 MM2 - ISOLAMENTO P/ 0;7 KV - FLEXÍVEL | SIURB | M | 30 | 40.89 | 1226.7
52847 | CABO DE COBRE NU - 25,00MM2 | SIURB | M | 4 | 18.01 | 72.04
57214 | CAIXA INSPEÇÃO ATERR.C/TAMPA E ALÇA | SIURB | Un | 1 | 67.09 | 67.09
50826 | CAIXA PARA MEDIDOR TIPO M EXT - (120X90X25)CM | SIURB | Un | 1 | 1554.88 | 1554.88
50827 | CAIXA PARA MEDIDOR TIPO T - (90X60X25)CM | SIURB | Un | 1 | 622.6 | 622.6
50830 | CAIXA VENEZ. TP.-TELEBRÁS - 15X25X10CM | SIURB | Un | 1 | 79.66 | 79.66
53277 | CHAVE SECCIONADORA TRIP. ABERTURA SOB CARGA - 250A/500V - SEM FUSÍVEIS | SIURB | Un | 1 | 647.78 | 647.78
59021 | CINTA DE AÇO GALVANIZADO DIÂMETRO 170MM | SIURB | Un | 6 | 53.69 | 322.14
58020 | CONECTOR PARA HASTE TIPO COPPERWELD | SIURB | Un | 1 | 52.54 | 52.54
58030 | CONECTOR TIPO SPLIT-BOLT PARA CABO DE 25MM2 | SIURB | Un | 1 | 9.71 | 9.71
58034 | CONECTOR TIPO SPLIT-BOLT PARA CABO DE 50MM2 | SIURB | Un | 6 | 13.29 | 79.74
51676 | CURVA 135 AÇO GALV. - 2.1/2" | SIURB | Un | 1 | 119.44 | 119.44
51607 | CURVA 90 AÇO GALVANIZADO PARA ELETRODUTO - 2.1/2" | SIURB | Un | 2 | 92.3 | 184.6
51602 | CURVA 90 AÇO GALVANIZADO PARA ELETRODUTO - 3/4" | SIURB | Un | 2 | 7.33 | 14.66
52471 | CURVA 90 PVC RÍGIDO P/ ELETR. ROSC. - 25MM (3/4) | SIURB | Un | 3 | 5.9 | 17.7
61082 | DISJUNTOR (MINI) BIPOLAR 80A TIPO EUROPEU | SIURB | Un | 2 | 133.59 | 267.18
51645 | ELETRODUTO DE AÇO GALVANIZADO A FOGO TIPO MÉDIO ROSCA NBR 8133 - ESP. 0,90MM - 2" | SIURB | M | 6 | 38.02 | 228.12
51641 | ELETRODUTO DE AÇO GALVANIZADO A FOGO TIPO SEMI-PESADO/MÉDIO ROSCA NBR 8133 - ESP. 1,50MM - 3/4" | SIURB | M | 9 | 22.29 | 200.61
52430 | ELETRODUTO DE PVC ROSCÁVEL DN: 1/2" | SIURB | M | 3 | 4.93 | 14.79
59030 | FITA ISOLANTE ROLO DE 19MM X 20M - COR PRETA | SIURB | M | 6.08 | 0.46 | 2.79
57610 | HASTE TIPO COPPERWELD ALTA CAMADA - 5/8"X3,00M | SIURB | Un | 1 | 178.83 | 178.83
51651 | LUVA AÇO GALVANIZADO - 3/4" | SIURB | Un | 5 | 1.87 | 9.35
51656 | LUVA DE AÇO GALVANIZADO - 2.1/2" | SIURB | Un | 5 | 11.92 | 59.6
58602 | POSTE DE CONCRETO DUPLO T - H=7,50M - 90KG | SIURB | Un | 1 | 485.86 | 485.86
54576 | SUPORTE DE FIXAÇÃO PARA 2 DISJUNTORES GERAL | SIURB | Un | 2 | 2.73 | 5.46
|  |  |  | TOTAL Material: |  | 6668.74
Mão de Obra |  | FONTE | UNID | COEFICIENTE | PREÇO UNITÁRIO | TOTAL
02044 | AJUDANTE DE ELETRICISTA (SGSP) | SIURB | H | 18 | 20.09 | 361.62
02041 | ELETRICISTA (SGSP) | SIURB | H | 18 | 27.66 | 497.88
|  |  |  | TOTAL Mão de Obra: |  | 859.5
|  |  |  | VALOR: |  | 7528.42
4.5. 09.01.57 (E) ENTRADA AÉREA DE ENERGIA E TELEFONE - 31 À 39KVA (UN)
Material |  | FONTE | UNID | COEFICIENTE | PREÇO UNITÁRIO | TOTAL
59005 | ALÇA COM ISOLADOR DE PORCELANA TIPO TELESP | SIURB | Un | 1 | 23.4 | 23.4
17715 | ARAME GALVANIZADO N. 14 | SIURB | Kg | 0.2 | 19.77 | 3.95
59010 | ARMAÇÃO SECUNDÁRIA (PRESBOW) - 3 ESTRIBOS | SIURB | Un | 1 | 41.88 | 41.88
54022 | BARRA DE COBRE ELETROLÍTICO CHATA MED. 3/8"X3/32" (9,52X2,38MM) | SIURB | M | 0.2 | 19.8 | 3.96
59020 | BLOCO DE LIGAÇÃO EXT.BLE-2 (CAIXA) C/KIT DE INSTAL: C/ ISOL PORC.2RP, PARAF.PR60 C/ PORC.E SUPORTE TIPO DM-PADR.TELESP | SIURB | Un | 1 | 9.36 | 9.36
58412 | BUCHA E ARRUELA DE ZAMACK - 3/4" | SIURB | Un | 4 | 1.06 | 4.24
58418 | BUCHA E ARRUELA DE ZAMACK - 3" | SIURB | Un | 6 | 9.27 | 55.62
52810 | CABO 70;00 MM2 - ISOLAMENTO P/ 0;7 KV - FLEXÍVEL | SIURB | M | 30 | 55.76 | 1672.8
52848 | CABO DE COBRE NU - 35,00MM2 | SIURB | M | 4 | 29.41 | 117.64
57214 | CAIXA INSPEÇÃO ATERR.C/TAMPA E ALÇA | SIURB | Un | 1 | 67.09 | 67.09
50826 | CAIXA PARA MEDIDOR TIPO M EXT - (120X90X25)CM | SIURB | Un | 1 | 1554.88 | 1554.88
50827 | CAIXA PARA MEDIDOR TIPO T - (90X60X25)CM | SIURB | Un | 1 | 622.6 | 622.6
50830 | CAIXA VENEZ. TP.-TELEBRÁS - 15X25X10CM | SIURB | Un | 1 | 79.66 | 79.66
53277 | CHAVE SECCIONADORA TRIP. ABERTURA SOB CARGA - 250A/500V - SEM FUSÍVEIS | SIURB | Un | 1 | 647.78 | 647.78
59021 | CINTA DE AÇO GALVANIZADO DIÂMETRO 170MM | SIURB | Un | 6 | 53.69 | 322.14
58020 | CONECTOR PARA HASTE TIPO COPPERWELD | SIURB | Un | 1 | 52.54 | 52.54
58031 | CONECTOR TIPO SPLIT-BOLT PARA CABO DE 35MM2 | SIURB | Un | 1 | 10.8 | 10.8
58032 | CONECTOR TIPO SPLIT-BOLT PARA CABO DE 70MM2 | SIURB | Un | 6 | 19.53 | 117.18
51677 | CURVA 135 AÇO GALV. - 3" | SIURB | Un | 1 | 156.46 | 156.46
51608 | CURVA 90 AÇO GALVANIZADO PARA ELETRODUTO - 3" | SIURB | Un | 2 | 122.04 | 244.08
51602 | CURVA 90 AÇO GALVANIZADO PARA ELETRODUTO - 3/4" | SIURB | Un | 2 | 7.33 | 14.66
52471 | CURVA 90 PVC RÍGIDO P/ ELETR. ROSC. - 25MM (3/4) | SIURB | Un | 3 | 5.9 | 17.7
61082 | DISJUNTOR (MINI) BIPOLAR 80A TIPO EUROPEU | SIURB | Un | 2 | 133.59 | 267.18
51647 | ELETRODUTO DE AÇO GALVANIZADO A FOGO TIPO SEMI-PESADO/MÉDIO ROSCA NBR 8133 - ESP. 1,50MM - 3" | SIURB | M | 6 | 80.28 | 481.68
51641 | ELETRODUTO DE AÇO GALVANIZADO A FOGO TIPO SEMI-PESADO/MÉDIO ROSCA NBR 8133 - ESP. 1,50MM - 3/4" | SIURB | M | 9 | 22.29 | 200.61
52430 | ELETRODUTO DE PVC ROSCÁVEL DN: 1/2" | SIURB | M | 3 | 4.93 | 14.79
59030 | FITA ISOLANTE ROLO DE 19MM X 20M - COR PRETA | SIURB | M | 6.38 | 0.46 | 2.93
57610 | HASTE TIPO COPPERWELD ALTA CAMADA - 5/8"X3,00M | SIURB | Un | 1 | 178.83 | 178.83
51651 | LUVA AÇO GALVANIZADO - 3/4" | SIURB | Un | 5 | 1.87 | 9.35
51655 | LUVA DE AÇO GALVANIZADO - 2" | SIURB | Un | 5 | 7.89 | 39.45
58602 | POSTE DE CONCRETO DUPLO T - H=7,50M - 90KG | SIURB | Un | 1 | 485.86 | 485.86
54576 | SUPORTE DE FIXAÇÃO PARA 2 DISJUNTORES GERAL | SIURB | Un | 2 | 2.73 | 5.46
|  |  |  | TOTAL Material: |  | 7526.56
Mão de Obra |  | FONTE | UNID | COEFICIENTE | PREÇO UNITÁRIO | TOTAL
02044 | AJUDANTE DE ELETRICISTA (SGSP) | SIURB | H | 25 | 20.09 | 502.25
02041 | ELETRICISTA (SGSP) | SIURB | H | 25 | 27.66 | 691.5
|  |  |  | TOTAL Mão de Obra: |  | 1193.75
|  |  |  | VALOR: |  | 8720.54
4.6. 09.01.62 (E) ENTRADA AÉREA DE ENERGIA E TELEFONE - 71 À 75KVA (UN)
Material |  | FONTE | UNID | COEFICIENTE | PREÇO UNITÁRIO | TOTAL
59005 | ALÇA COM ISOLADOR DE PORCELANA TIPO TELESP | SIURB | Un | 1 | 23.4 | 23.4
17715 | ARAME GALVANIZADO N. 14 | SIURB | Kg | 0.2 | 19.77 | 3.95
59010 | ARMAÇÃO SECUNDÁRIA (PRESBOW) - 3 ESTRIBOS | SIURB | Un | 1 | 41.88 | 41.88
54028 | BARRAMENTO DE COBRE PARA 200A - 25X4MM | SIURB | M | 0.2 | 122.1 | 24.42
59020 | BLOCO DE LIGAÇÃO EXT.BLE-2 (CAIXA) C/KIT DE INSTAL: C/ ISOL PORC.2RP, PARAF.PR60 C/ PORC.E SUPORTE TIPO DM-PADR.TELESP | SIURB | Un | 1 | 9.36 | 9.36
58412 | BUCHA E ARRUELA DE ZAMACK - 3/4" | SIURB | Un | 4 | 1.06 | 4.24
58420 | BUCHA E ARRUELA DE ZAMACK - 4" | SIURB | Un | 6 | 17.06 | 102.36
52815 | CABO 240;00 MM2 - ISOLAMENTO P/ 0;7 KV - FLEXÍVEL | SIURB | M | 30 | 180.38 | 5411.4
52849 | CABO DE COBRE NU - 50,00MM2 | SIURB | M | 4 | 42.31 | 169.24
57214 | CAIXA INSPEÇÃO ATERR.C/TAMPA E ALÇA | SIURB | Un | 1 | 67.09 | 67.09
50826 | CAIXA PARA MEDIDOR TIPO M EXT - (120X90X25)CM | SIURB | Un | 1 | 1554.88 | 1554.88
50827 | CAIXA PARA MEDIDOR TIPO T - (90X60X25)CM | SIURB | Un | 1 | 622.6 | 622.6
50830 | CAIXA VENEZ. TP.-TELEBRÁS - 15X25X10CM | SIURB | Un | 1 | 79.66 | 79.66
53279 | CHAVE SECCIONADORA TRIP. ABERTURA SOB CARGA - 400A/500V - SEM FUSÍVEIS | SIURB | Un | 1 | 897.03 | 897.03
59021 | CINTA DE AÇO GALVANIZADO DIÂMETRO 170MM | SIURB | Un | 6 | 53.69 | 322.14
58020 | CONECTOR PARA HASTE TIPO COPPERWELD | SIURB | Un | 1 | 52.54 | 52.54
58035 | CONECTOR TIPO SPLIT-BOLT PARA CABO DE 120MM2 | SIURB | Un | 1 | 34.02 | 34.02
58038 | CONECTOR TIPO SPLIT-BOLT PARA CABO DE 240MM2 | SIURB | Un | 6 | 70.23 | 421.38
51678 | CURVA 135 AÇO GALV. - 4" | SIURB | Un | 1 | 303.61 | 303.61
51602 | CURVA 90 AÇO GALVANIZADO PARA ELETRODUTO - 3/4" | SIURB | Un | 2 | 7.33 | 14.66
51610 | CURVA 90 AÇO GALVANIZADO PARA ELETRODUTO - 4" | SIURB | Un | 2 | 211.94 | 423.88
52471 | CURVA 90 PVC RÍGIDO P/ ELETR. ROSC. - 25MM (3/4) | SIURB | Un | 3 | 5.9 | 17.7
61082 | DISJUNTOR (MINI) BIPOLAR 80A TIPO EUROPEU | SIURB | Un | 2 | 133.59 | 267.18
51641 | ELETRODUTO DE AÇO GALVANIZADO A FOGO TIPO SEMI-PESADO/MÉDIO ROSCA NBR 8133 - ESP. 1,50MM - 3/4" | SIURB | M | 9 | 22.29 | 200.61
51649 | ELETRODUTO DE AÇO GALVANIZADO A FOGO TIPO SEMI-PESADO/MÉDIO ROSCA NBR 8133 - ESP. 1,50MM - 4" | SIURB | M | 6 | 103.27 | 619.62
52431 | ELETRODUTO DE PVC ROSCÁVEL DN: 3/4" | SIURB | M | 3 | 5.93 | 17.79
59030 | FITA ISOLANTE ROLO DE 19MM X 20M - COR PRETA | SIURB | M | 8.15 | 0.46 | 3.74
57610 | HASTE TIPO COPPERWELD ALTA CAMADA - 5/8"X3,00M | SIURB | Un | 1 | 178.83 | 178.83
51651 | LUVA AÇO GALVANIZADO - 3/4" | SIURB | Un | 5 | 1.87 | 9.35
51659 | LUVA DE AÇO GALVANIZADO - 4" | SIURB | Un | 5 | 20.84 | 104.2
58602 | POSTE DE CONCRETO DUPLO T - H=7,50M - 90KG | SIURB | Un | 1 | 485.86 | 485.86
54576 | SUPORTE DE FIXAÇÃO PARA 2 DISJUNTORES GERAL | SIURB | Un | 2 | 2.73 | 5.46
|  |  |  | TOTAL Material: |  | 12494.08
Mão de Obra |  | FONTE | UNID | COEFICIENTE | PREÇO UNITÁRIO | TOTAL
02044 | AJUDANTE DE ELETRICISTA (SGSP) | SIURB | H | 40 | 20.09 | 803.6
02041 | ELETRICISTA (SGSP) | SIURB | H | 40 | 27.66 | 1106.4
|  |  |  | TOTAL Mão de Obra: |  | 1910
|  |  |  | VALOR: |  | 14404.45
5.1. 09.01.029 Te-16 subestaçao entrada de energia ate 300kva blindada 15kv incluso transformador a seco 300 kva padrao enel sp uso ao tempo com pintura epoxi eletrostática. (UN)
Equipamento |  | FONTE | UNID | COEFICIENTE | PREÇO UNITÁRIO | TOTAL
8.01.30 | VIBRADOR DE IMERSÃO ELÉTRICO 2HP (1,5KW) | SP Educação | H | 0.054 | 1.89 | 0.1
|  |  |  | TOTAL Equipamento: |  | 0.1
Material |  | FONTE | UNID | COEFICIENTE | PREÇO UNITÁRIO | TOTAL
4.63.11 | ALICATE P/ MOLDE CLASSE R (CONEXAO EXOTERMICA) | SP Educação | UN | 0.006 | 1410.21 | 8.46
4.95.84 | ARMACAO SECUNDARIA 1 ESTRIBO | SP Educação | UN | 1 | 33.94 | 33.94
4.30.17 | CABO DE 35 MM2 (ISOL PVC ANTICHAMA 750V) | SP Educação | M | 9 | 24.76 | 222.84
4.30.54 | CABO DE COBRE NU 50 MM2 CONFORME NBR 6524 | SP Educação | M | 19 | 45.47 | 863.93
4.30.41 | CABO DE COBRE NU DE 35 MM2 CONFORME NBR 6524 | SP Educação | M | 3 | 31.77 | 95.31
4.63.21 | CARTUCHO P/CONEXÃO EXOTERM.CABO/HASTE P/CABO 50MM2 | SP Educação | UN | 4 | 20.03 | 80.12
2.05.36 | CONCRETO DOSADO (CONDICAO A) FCK 25 MPA | SP Educação | M3 | 2.8553 | 451.16 | 1288.19
4.96.02 | CONECTOR SPLIT-BOOLT P/CABO 35MM2 | SP Educação | UN | 5 | 10.52 | 52.6
4.25.03 | ELETRODUTO PVC RIGIDO 32MM (1') | SP Educação | M | 2 | 8.74 | 17.48
6.70.04 | EXTINTOR GAS CARBONICO 6 KG C/CARGA | SP Educação | UN | 1 | 646.72 | 646.72
4.05.10 | ISOLADOR ROLDANA BAIXA TENSAO | SP Educação | UN | 1 | 5.66 | 5.66
4.97.67 | LUVA BORRACHA P/ A.T. 20KV | SP Educação | PR | 1 | 593.32 | 593.32
4.63.06 | MOLDE CLASSE R PARA CONEXAO EXOTERMICA | SP Educação | UN | 0.06 | 190.37 | 11.42
4.05.30 | MUFLA TERM UNIP EXT CABO ISOL XLPE 15KV ATE 35MM2 | SP Educação | UN | 3 | 272.23 | 816.69
4.05.31 | MUFLA TERM UNIP INT CABO ISOL XLPE 15KV ATE 35MM2 | SP Educação | UN | 3 | 225.06 | 675.18
2.05.18 | PEDRA BRITADA 2 | SP Educação | M3 | 1.9635 | 130.28 | 255.8
4.95.32 | PLACA AVISO PERIGO ALTA TENSAO 30X40 CM | SP Educação | UN | 2 | 59.17 | 118.34
2.67.60 | PREGO | SP Educação | KG | 3.1608 | 13.86 | 43.8
2.10.19 | SARRAFO BRUTO 7,5X2,5CM G1-C2 | SP Educação | M | 47.412 | 4.75 | 225.2
2.10.20 | TABUA 30X2,5CM G1-C2 | SP Educação | M2 | 7.902 | 56.02 | 442.67
2.15.60 | TELA ARMADURA (MALHA AÇO CA-60) | SP Educação | KG | 52.272 | 10.26 | 536.31
|  |  |  | TOTAL Material: |  | 7033.98
Mão de Obra |  | FONTE | UNID | COEFICIENTE | PREÇO UNITÁRIO | TOTAL
1.01.12 | AJUDANTE DE CARPINTEIRO | SP Educação | H | 20.5452 | 15.3972 | 316.33
1.01.22 | AJUDANTE DE FERREIRO | SP Educação | H | 1.4256 | 15.3972 | 21.95
1.01.16 | AJUDANTE ELETRICISTA | SP Educação | H | 21 | 15.3972 | 323.34
1.01.11 | CARPINTEIRO | SP Educação | H | 20.5452 | 18.7198 | 384.6
1.01.15 | ELETRICISTA | SP Educação | H | 13 | 18.7198 | 243.35
1.01.13 | ELETRICISTA PARA MÉDIA TENSÃO | SP Educação | H | 6 | 25.1424 | 150.85
1.01.21 | FERREIRO | SP Educação | H | 1.4256 | 18.7198 | 26.68
1.01.39 | PEDREIRO | SP Educação | H | 4.5349 | 18.7198 | 84.89
1.01.46 | SERVENTE | SP Educação | H | 32.3119 | 15.3972 | 497.51
|  |  |  | TOTAL Mão de Obra: |  | 2049.5
Serviço |  | FONTE | UNID | COEFICIENTE | PREÇO UNITÁRIO | TOTAL
4.85.74 | AJUSTADOR 60MM X 40MM X 2,4MM GALV. FIXAÇÃO DUTO COM FITA AÇO INOXIDAVEL | SP Educação | UN | 2 | 1.05 | 2.1
4.85.46 | BUCHA E ARRUELA EM ZAMAK 100 MM (4) | SP Educação | UN | 3 | 15.44 | 46.32
4.07.03 | CABINE CUBÍCULO BLINDADO 4 MODULOS USO AO TEMPO PADRAO ENEL SP CLASSE 15KV | SP Educação | UN | 1 | 86745.15 | 86745.15
4.30.26 | CABOS DE COBRE SINGELO DE35 MM2 TENSÃO NOMINAL 8,7/15 KV ISOLAÇÃO DE XLPE | SP Educação | M | 56 | 73.88 | 4137.28
4.80.52 | CAIXA DE INSPEÇÃO P/ATERRAMENTO EM PVC DE ALTA RESISTENCIA DIAMETRO Ø 300 X H300 MM COM TAMPA DE ACO GALV FOGO | SP Educação | UN | 4 | 77.38 | 309.52
4.97.10 | CAIXA DE MADEIRA TIPO PORTA-LUVAS, 470 X 210 X 210MM (A X L X P) | SP Educação | UN | 1 | 72.6 | 72.6
4.80.13 | CONECTOR P/ HASTE TERRA DN 16MM (5/8") | SP Educação | UN | 2 | 9.21 | 18.42
4.21.05 | CURVA ACO GALV QUENTE 100 MM (4" ) X 90 GRAUS | SP Educação | UN | 3 | 204.18 | 612.54
4.21.80 | ELETROD ACO GALV QUENTE (NBR-5624) 100 MM (4") | SP Educação | M | 11 | 131.75 | 1449.25
4.97.36 | ESTRADO ISOLANTE DE BORRACHA, CLASSE 2, 20 KV, 1.000MM (L) x 1.000MM (C), 25,4MM | SP Educação | UN | 1 | 552.27 | 552.27
4.85.75 | FECHO AÇO INOXIDAVEL DENTADO 19MM TRAVAMENTO FITA AÇO INOXIDAVEL | SP Educação | UN | 2 | 0.9 | 1.8
4.85.73 | FITA AÇO INOXIDAVEL LARGURA 19MM ESPESSURA 0,50MM | SP Educação | M | 4.1 | 4.26 | 17.46
4.80.10 | HASTES DE ATERRAMENTO COPPERWELD Ø 16MM (5/8") x 2,40m CAMADA DE COBRE | SP Educação | UN | 4 | 202.76 | 811.04
4.21.69 | LUVA ACO GALV QUENTE (NBR 5624) 100 MM (4") | SP Educação | UN | 2 | 21.89 | 43.78
4.97.08 | LUVA DE COBERTURA EM VAQUETA E RASPA CA 26742 | SP Educação | PR | 1 | 37.9 | 37.9
4.97.09 | MANGA DE BORRACHA ISOLANTE 20KV CLASSE 2, ABNT NBR 10623 | SP Educação | PR | 1 | 1153.58 | 1153.58
4.95.54 | MASSA CALAFETAR COMPOSTA POR BORRACHAS SINTÉTICAS CARGAS MINERAIS E PLASTIFICANTES NÃO SECATIVOS | SP Educação | KG | 1.2 | 26.64 | 31.96
4.97.37 | SUPORTE PARA FIXAÇÃO DE CABOS SINGELOS, 20 A 30 MM COM PERFIL GALVANIZADO, ABRAÇADEIRA DE AÇO INOXIDAVEL | SP Educação | UN | 3 | 70.85 | 212.55
4.94.42 | TERMINAL COMPRESSAO CABO 35MM2 | SP Educação | UN | 6 | 5.71 | 34.26
4.10.13 | TRANSFORMADOR TRIFASICO A SECO 300KVA 13800V 220/127V ENCAPSULADO USO ABRIGADO. | SP Educação | UN | 1 | 60297.38 | 60297.38
|  |  |  | TOTAL Serviço: |  | 156587.16
|  |  |  | VALOR: |  | 165670.83
5.2. 09.01.022 Cabine primária blindada simplificada classe 17,5kv, com medicao em media tensao ate 300kva padrao enel uso ao tempo com pintura epoxi eletrostática. (UN)
Mão de Obra |  | FONTE | UNID | COEFICIENTE | PREÇO UNITÁRIO | TOTAL
1.01.16 | AJUDANTE ELETRICISTA | SP Educação | H | 16 | 15.3972 | 246.35
1.01.15 | ELETRICISTA | SP Educação | H | 8 | 18.7198 | 149.75
1.01.13 | ELETRICISTA PARA MÉDIA TENSÃO | SP Educação | H | 4 | 25.1424 | 100.56
|  |  |  | TOTAL Mão de Obra: |  | 496.66
Serviço |  | FONTE | UNID | COEFICIENTE | PREÇO UNITÁRIO | TOTAL
4.07.01 | CABINE CUBÍCULO BLINDADO USO AO TEMPO PADRAO CONCESSIONARIA ENEL CLASSE 17,5KV | SP Educação | UN | 1 | 63413.73 | 63413.73
|  |  |  | TOTAL Serviço: |  | 63413.73
|  |  |  | VALOR: |  | 63910.41
6.1.1. 101883 QUADRO DE DISTRIBUIÇÃO DE ENERGIA EM CHAPA DE AÇO GALVANIZADO, DE EMBUTIR, COM BARRAMENTO TRIFÁSICO, PARA 18 DISJUNTORES DIN 100A - FORNECIMENTO E INSTALAÇÃO. AF_10/2020 (UN)
Material |  | FONTE | UNID | COEFICIENTE | PREÇO UNITÁRIO | TOTAL
00013395 | QUADRO DE DISTRIBUICAO COM BARRAMENTO TRIFASICO, DE EMBUTIR, EM CHAPA DE ACO GALVANIZADO, PARA 18 DISJUNTORES DIN, 100 A, INCLUINDO BARRAMENTO | SINAPI | UN | 1 | 477.17 | 477.17
|  |  |  | TOTAL Material: |  | 477.17
Mão de Obra com Encargos Complementares |  | FONTE | UNID | COEFICIENTE | PREÇO UNITÁRIO | TOTAL
88247 | AUXILIAR DE ELETRICISTA COM ENCARGOS COMPLEMENTARES | SINAPI | H | 0.5335 | 30.87 | 16.46
88264 | ELETRICISTA COM ENCARGOS COMPLEMENTARES | SINAPI | H | 0.5335 | 35.9 | 19.15
|  |  |  | TOTAL Mão de Obra com Encargos Complementares: |  | 35.61
Serviço |  | FONTE | UNID | COEFICIENTE | PREÇO UNITÁRIO | TOTAL
87367 | ARGAMASSA TRAÇO 1:1:6 (EM VOLUME DE CIMENTO, CAL E AREIA MÉDIA ÚMIDA) PARA EMBOÇO/MASSA ÚNICA/ASSENTAMENTO DE ALVENARIA DE VEDAÇÃO, PREPARO MANUAL. AF_08/2019 | SINAPI | M3 | 0.0134 | 602.97 | 8.07
|  |  |  | TOTAL Serviço: |  | 8.07
|  |  |  | VALOR: |  | 520.85
6.1.2. 101879 QUADRO DE DISTRIBUIÇÃO DE ENERGIA EM CHAPA DE AÇO GALVANIZADO, DE EMBUTIR, COM BARRAMENTO TRIFÁSICO, PARA 24 DISJUNTORES DIN 100A - FORNECIMENTO E INSTALAÇÃO. AF_10/2020 (UN)
Material |  | FONTE | UNID | COEFICIENTE | PREÇO UNITÁRIO | TOTAL
00012039 | QUADRO DE DISTRIBUICAO COM BARRAMENTO TRIFASICO, DE EMBUTIR, EM CHAPA DE ACO GALVANIZADO, PARA 24 DISJUNTORES DIN, 100 A | SINAPI | UN | 1 | 501.45 | 501.45
|  |  |  | TOTAL Material: |  | 501.45
Mão de Obra com Encargos Complementares |  | FONTE | UNID | COEFICIENTE | PREÇO UNITÁRIO | TOTAL
88247 | AUXILIAR DE ELETRICISTA COM ENCARGOS COMPLEMENTARES | SINAPI | H | 0.5346 | 30.87 | 16.5
88264 | ELETRICISTA COM ENCARGOS COMPLEMENTARES | SINAPI | H | 0.5346 | 35.9 | 19.19
|  |  |  | TOTAL Mão de Obra com Encargos Complementares: |  | 35.69
Serviço |  | FONTE | UNID | COEFICIENTE | PREÇO UNITÁRIO | TOTAL
87367 | ARGAMASSA TRAÇO 1:1:6 (EM VOLUME DE CIMENTO, CAL E AREIA MÉDIA ÚMIDA) PARA EMBOÇO/MASSA ÚNICA/ASSENTAMENTO DE ALVENARIA DE VEDAÇÃO, PREPARO MANUAL. AF_08/2019 | SINAPI | M3 | 0.0144 | 602.97 | 8.68
|  |  |  | TOTAL Serviço: |  | 8.68
|  |  |  | VALOR: |  | 545.82
6.1.3. 37.03.220 Quadro de distribuição universal de embutir, para disjuntores 34 DIN / 24 Bolt-on - 150 A - sem componentes (UN)
Material |  | FONTE | UNID | COEFICIENTE | PREÇO UNITÁRIO | TOTAL
P.18.000.050273 | Quadro de embutir em chapa de aço, para disjuntores 34 DIN / 24 Bolt-on de 150 A, QDETG-U II, ref. 904503 da Cemar ou equivalente | SP Obras | UN | 1 | 733.55 | 733.55
|  |  |  | TOTAL Material: |  | 733.55
Mão de Obra |  | FONTE | UNID | COEFICIENTE | PREÇO UNITÁRIO | TOTAL
B.01.000.010116 | Ajudante eletricista | SP Obras | H | 2.5 | 17.642 | 44.11
B.01.000.010115 | Eletricista | SP Obras | H | 2.5 | 25.7312 | 64.33
B.01.000.010139 | Pedreiro | SP Obras | H | 2.5 | 21.4789 | 53.7
|  |  |  | TOTAL Mão de Obra: |  | 162.14
|  |  |  | VALOR: |  | 895.68
6.1.4. 37.04.300 Quadro de distribuição universal de sobrepor, para disjuntores 70 DIN / 50 Bolt-on - 225 A - sem componentes (UN)
Material |  | FONTE | UNID | COEFICIENTE | PREÇO UNITÁRIO | TOTAL
P.18.000.050282 | Quadro de sobrepor em chapa de aço, para disjuntores 70 DIN / 50 Bolt-on de 225 A, QDSTG-U II, ref. 904512 da Cemar ou equivalente | SP Obras | UN | 1 | 1967.66 | 1967.66
|  |  |  | TOTAL Material: |  | 1967.66
Mão de Obra |  | FONTE | UNID | COEFICIENTE | PREÇO UNITÁRIO | TOTAL
B.01.000.010116 | Ajudante eletricista | SP Obras | H | 2.5 | 17.642 | 44.11
B.01.000.010115 | Eletricista | SP Obras | H | 2.5 | 25.7312 | 64.33
B.01.000.010139 | Pedreiro | SP Obras | H | 2.5 | 21.4789 | 53.7
|  |  |  | TOTAL Mão de Obra: |  | 162.14
|  |  |  | VALOR: |  | 2129.79
6.1.5. 09.14.50 (E) PLAQUETA INDICATIVADE PVC 8 X 12CM (UN)
Material |  | FONTE | UNID | COEFICIENTE | PREÇO UNITÁRIO | TOTAL
56159 | PLAQUETA INDICATIVA DE PVC 8X12CM | SIURB | Un | 1 | 8.48 | 8.48
|  |  |  | TOTAL Material: |  | 8.48
Mão de Obra |  | FONTE | UNID | COEFICIENTE | PREÇO UNITÁRIO | TOTAL
02044 | AJUDANTE DE ELETRICISTA (SGSP) | SIURB | H | 0.25 | 20.09 | 5.02
|  |  |  | TOTAL Mão de Obra: |  | 5.02
|  |  |  | VALOR: |  | 13.5
6.2.1. 09.08.10 (E) MINI DISJUNTOR - TIPO EUROPEU (IEC) - UNIPOLAR 6/25A (UN)
Material |  | FONTE | UNID | COEFICIENTE | PREÇO UNITÁRIO | TOTAL
54450 | MINI DISJUNTOR - TIPO EUROPEU (IEC) - UNIPOLAR DE 6/25A | SIURB | Un | 1 | 19.5 | 19.5
|  |  |  | TOTAL Material: |  | 19.5
Mão de Obra |  | FONTE | UNID | COEFICIENTE | PREÇO UNITÁRIO | TOTAL
02041 | ELETRICISTA (SGSP) | SIURB | H | 0.4 | 27.66 | 11.06
|  |  |  | TOTAL Mão de Obra: |  | 11.06
|  |  |  | VALOR: |  | 30.56
6.2.2. 93653 DISJUNTOR MONOPOLAR TIPO DIN, CORRENTE NOMINAL DE 10A - FORNECIMENTO E INSTALAÇÃO. AF_10/2020 (UN)
Material |  | FONTE | UNID | COEFICIENTE | PREÇO UNITÁRIO | TOTAL
00034653 | DISJUNTOR TIPO DIN/IEC, MONOPOLAR DE 6 ATE 32A | SINAPI | UN | 1 | 7.64 | 7.64
00001570 | TERMINAL A COMPRESSAO EM COBRE ESTANHADO PARA CABO 2,5 MM2, 1 FURO E 1 COMPRESSAO, PARA PARAFUSO DE FIXACAO M5 | SINAPI | UN | 1 | 1 | 1
|  |  |  | TOTAL Material: |  | 8.64
Mão de Obra com Encargos Complementares |  | FONTE | UNID | COEFICIENTE | PREÇO UNITÁRIO | TOTAL
88247 | AUXILIAR DE ELETRICISTA COM ENCARGOS COMPLEMENTARES | SINAPI | H | 0.0352 | 30.87 | 1.08
88264 | ELETRICISTA COM ENCARGOS COMPLEMENTARES | SINAPI | H | 0.0352 | 35.9 | 1.26
|  |  |  | TOTAL Mão de Obra com Encargos Complementares: |  | 2.34
|  |  |  | VALOR: |  | 10.98
6.2.3. 93655 DISJUNTOR MONOPOLAR TIPO DIN, CORRENTE NOMINAL DE 20A - FORNECIMENTO E INSTALAÇÃO. AF_10/2020 (UN)
Material |  | FONTE | UNID | COEFICIENTE | PREÇO UNITÁRIO | TOTAL
00034653 | DISJUNTOR TIPO DIN/IEC, MONOPOLAR DE 6 ATE 32A | SINAPI | UN | 1 | 7.64 | 7.64
00001571 | TERMINAL A COMPRESSAO EM COBRE ESTANHADO PARA CABO 4 MM2, 1 FURO E 1 COMPRESSAO, PARA PARAFUSO DE FIXACAO M5 | SINAPI | UN | 1 | 1.3 | 1.3
|  |  |  | TOTAL Material: |  | 8.94
Mão de Obra com Encargos Complementares |  | FONTE | UNID | COEFICIENTE | PREÇO UNITÁRIO | TOTAL
88247 | AUXILIAR DE ELETRICISTA COM ENCARGOS COMPLEMENTARES | SINAPI | H | 0.0663 | 30.87 | 2.04
88264 | ELETRICISTA COM ENCARGOS COMPLEMENTARES | SINAPI | H | 0.0663 | 35.9 | 2.38
|  |  |  | TOTAL Mão de Obra com Encargos Complementares: |  | 4.42
|  |  |  | VALOR: |  | 13.36
6.2.4. 93660 DISJUNTOR BIPOLAR TIPO DIN, CORRENTE NOMINAL DE 10A - FORNECIMENTO E INSTALAÇÃO. AF_10/2020 (UN)
Material |  | FONTE | UNID | COEFICIENTE | PREÇO UNITÁRIO | TOTAL
00034616 | DISJUNTOR TIPO DIN/IEC, BIPOLAR DE 6 ATE 32A | SINAPI | UN | 1 | 43.81 | 43.81
00001570 | TERMINAL A COMPRESSAO EM COBRE ESTANHADO PARA CABO 2,5 MM2, 1 FURO E 1 COMPRESSAO, PARA PARAFUSO DE FIXACAO M5 | SINAPI | UN | 2 | 1 | 2
|  |  |  | TOTAL Material: |  | 45.81
Mão de Obra com Encargos Complementares |  | FONTE | UNID | COEFICIENTE | PREÇO UNITÁRIO | TOTAL
88247 | AUXILIAR DE ELETRICISTA COM ENCARGOS COMPLEMENTARES | SINAPI | H | 0.0703 | 30.87 | 2.17
88264 | ELETRICISTA COM ENCARGOS COMPLEMENTARES | SINAPI | H | 0.0703 | 35.9 | 2.52
|  |  |  | TOTAL Mão de Obra com Encargos Complementares: |  | 4.69
|  |  |  | VALOR: |  | 50.5
6.2.5. 93662 DISJUNTOR BIPOLAR TIPO DIN, CORRENTE NOMINAL DE 20A - FORNECIMENTO E INSTALAÇÃO. AF_10/2020 (UN)
Material |  | FONTE | UNID | COEFICIENTE | PREÇO UNITÁRIO | TOTAL
00034616 | DISJUNTOR TIPO DIN/IEC, BIPOLAR DE 6 ATE 32A | SINAPI | UN | 1 | 43.81 | 43.81
00001571 | TERMINAL A COMPRESSAO EM COBRE ESTANHADO PARA CABO 4 MM2, 1 FURO E 1 COMPRESSAO, PARA PARAFUSO DE FIXACAO M5 | SINAPI | UN | 2 | 1.3 | 2.6
|  |  |  | TOTAL Material: |  | 46.41
Mão de Obra com Encargos Complementares |  | FONTE | UNID | COEFICIENTE | PREÇO UNITÁRIO | TOTAL
88247 | AUXILIAR DE ELETRICISTA COM ENCARGOS COMPLEMENTARES | SINAPI | H | 0.1325 | 30.87 | 4.09
88264 | ELETRICISTA COM ENCARGOS COMPLEMENTARES | SINAPI | H | 0.1325 | 35.9 | 4.75
|  |  |  | TOTAL Mão de Obra com Encargos Complementares: |  | 8.84
|  |  |  | VALOR: |  | 55.25
6.2.6. 93664 DISJUNTOR BIPOLAR TIPO DIN, CORRENTE NOMINAL DE 32A - FORNECIMENTO E INSTALAÇÃO. AF_10/2020 (UN)
Material |  | FONTE | UNID | COEFICIENTE | PREÇO UNITÁRIO | TOTAL
00034616 | DISJUNTOR TIPO DIN/IEC, BIPOLAR DE 6 ATE 32A | SINAPI | UN | 1 | 43.81 | 43.81
00001573 | TERMINAL A COMPRESSAO EM COBRE ESTANHADO PARA CABO 6 MM2, 1 FURO E 1 COMPRESSAO, PARA PARAFUSO DE FIXACAO M6 | SINAPI | UN | 2 | 1.55 | 3.1
|  |  |  | TOTAL Material: |  | 46.91
Mão de Obra com Encargos Complementares |  | FONTE | UNID | COEFICIENTE | PREÇO UNITÁRIO | TOTAL
88247 | AUXILIAR DE ELETRICISTA COM ENCARGOS COMPLEMENTARES | SINAPI | H | 0.1823 | 30.87 | 5.62
88264 | ELETRICISTA COM ENCARGOS COMPLEMENTARES | SINAPI | H | 0.1823 | 35.9 | 6.54
|  |  |  | TOTAL Mão de Obra com Encargos Complementares: |  | 12.16
|  |  |  | VALOR: |  | 59.07
6.2.7. 93665 DISJUNTOR BIPOLAR TIPO DIN, CORRENTE NOMINAL DE 40A - FORNECIMENTO E INSTALAÇÃO. AF_10/2020 (UN)
Material |  | FONTE | UNID | COEFICIENTE | PREÇO UNITÁRIO | TOTAL
00034623 | DISJUNTOR TIPO DIN/IEC, BIPOLAR 40 ATE 50A | SINAPI | UN | 1 | 43.14 | 43.14
00001574 | TERMINAL A COMPRESSAO EM COBRE ESTANHADO PARA CABO 10 MM2, 1 FURO E 1 COMPRESSAO, PARA PARAFUSO DE FIXACAO M6 | SINAPI | UN | 2 | 1.68 | 3.36
|  |  |  | TOTAL Material: |  | 46.5
Mão de Obra com Encargos Complementares |  | FONTE | UNID | COEFICIENTE | PREÇO UNITÁRIO | TOTAL
88247 | AUXILIAR DE ELETRICISTA COM ENCARGOS COMPLEMENTARES | SINAPI | H | 0.2705 | 30.87 | 8.35
88264 | ELETRICISTA COM ENCARGOS COMPLEMENTARES | SINAPI | H | 0.2705 | 35.9 | 9.71
|  |  |  | TOTAL Mão de Obra com Encargos Complementares: |  | 18.06
|  |  |  | VALOR: |  | 64.56
6.2.8. 09.08.19 (E) MINI DISJUNTOR - TIPO EUROPEU (IEC) - BIPOLAR 63A (UN)
Material |  | FONTE | UNID | COEFICIENTE | PREÇO UNITÁRIO | TOTAL
61081 | DISJUNTOR (MINI) BIPOLAR 63A TIPO EUROPEU | SIURB | Un | 1 | 51.9 | 51.9
|  |  |  | TOTAL Material: |  | 51.9
Mão de Obra |  | FONTE | UNID | COEFICIENTE | PREÇO UNITÁRIO | TOTAL
02041 | ELETRICISTA (SGSP) | SIURB | H | 1 | 27.66 | 27.66
|  |  |  | TOTAL Mão de Obra: |  | 27.66
|  |  |  | VALOR: |  | 79.56
6.2.9. 93671 DISJUNTOR TRIPOLAR TIPO DIN, CORRENTE NOMINAL DE 32A - FORNECIMENTO E INSTALAÇÃO. AF_10/2020 (UN)
Material |  | FONTE | UNID | COEFICIENTE | PREÇO UNITÁRIO | TOTAL
00034709 | DISJUNTOR TIPO DIN/IEC, TRIPOLAR DE 10 ATE 50A | SINAPI | UN | 1 | 53.68 | 53.68
00001573 | TERMINAL A COMPRESSAO EM COBRE ESTANHADO PARA CABO 6 MM2, 1 FURO E 1 COMPRESSAO, PARA PARAFUSO DE FIXACAO M6 | SINAPI | UN | 3 | 1.55 | 4.65
|  |  |  | TOTAL Material: |  | 58.33
Mão de Obra com Encargos Complementares |  | FONTE | UNID | COEFICIENTE | PREÇO UNITÁRIO | TOTAL
88247 | AUXILIAR DE ELETRICISTA COM ENCARGOS COMPLEMENTARES | SINAPI | H | 0.2734 | 30.87 | 8.43
88264 | ELETRICISTA COM ENCARGOS COMPLEMENTARES | SINAPI | H | 0.2734 | 35.9 | 9.81
|  |  |  | TOTAL Mão de Obra com Encargos Complementares: |  | 18.24
|  |  |  | VALOR: |  | 76.57
6.2.10. 09.08.16 (E) MINI DISJUNTOR - TIPO EUROPEU (IEC) - TRIPOLAR 63A (UN)
Material |  | FONTE | UNID | COEFICIENTE | PREÇO UNITÁRIO | TOTAL
61009 | MINI DISJUNTOR - TIPO EUROPEU (IEC) - TRIPOLAR DE 63A | SIURB | Un | 1 | 70.27 | 70.27
|  |  |  | TOTAL Material: |  | 70.27
Mão de Obra |  | FONTE | UNID | COEFICIENTE | PREÇO UNITÁRIO | TOTAL
02041 | ELETRICISTA (SGSP) | SIURB | H | 1.8 | 27.66 | 49.78
|  |  |  | TOTAL Mão de Obra: |  | 49.78
|  |  |  | VALOR: |  | 120.06
6.2.11. 09.05.075 Disjuntor tripolar termomagnetico 3x60a a 3x100a (UN)
Material |  | FONTE | UNID | COEFICIENTE | PREÇO UNITÁRIO | TOTAL
4.46.40 | DISJUNTOR TRIPOLAR TERMOMAGNETICO 3X60A A 3X100A | SP Educação | UN | 1 | 101.67 | 101.67
|  |  |  | TOTAL Material: |  | 101.67
Mão de Obra |  | FONTE | UNID | COEFICIENTE | PREÇO UNITÁRIO | TOTAL
1.01.16 | AJUDANTE ELETRICISTA | SP Educação | H | 0.9 | 15.3972 | 13.85
1.01.15 | ELETRICISTA | SP Educação | H | 0.9 | 18.7198 | 16.84
|  |  |  | TOTAL Mão de Obra: |  | 30.69
|  |  |  | VALOR: |  | 132.37
6.2.12. 101896 DISJUNTOR TERMOMAGNÉTICO TRIPOLAR , CORRENTE NOMINAL DE 200A - FORNECIMENTO E INSTALAÇÃO. AF_10/2020 (UN)
Material |  | FONTE | UNID | COEFICIENTE | PREÇO UNITÁRIO | TOTAL
00002377 | DISJUNTOR TERMOMAGNETICO TRIPOLAR 200 A / 600 V, TIPO FXD / ICC - 35 KA | SINAPI | UN | 1 | 466.2 | 466.2
00001580 | TERMINAL A COMPRESSAO EM COBRE ESTANHADO PARA CABO 95 MM2, 1 FURO E 1 COMPRESSAO, PARA PARAFUSO DE FIXACAO M12 | SINAPI | UN | 3 | 8.3 | 24.9
|  |  |  | TOTAL Material: |  | 491.1
Mão de Obra com Encargos Complementares |  | FONTE | UNID | COEFICIENTE | PREÇO UNITÁRIO | TOTAL
88247 | AUXILIAR DE ELETRICISTA COM ENCARGOS COMPLEMENTARES | SINAPI | H | 1.3232 | 30.87 | 40.84
88264 | ELETRICISTA COM ENCARGOS COMPLEMENTARES | SINAPI | H | 1.3232 | 35.9 | 47.5
|  |  |  | TOTAL Mão de Obra com Encargos Complementares: |  | 88.34
|  |  |  | VALOR: |  | 579.44
6.2.13. 09.02.047 Disjuntor tripolar termomagnetico 3x300a (UN)
Material |  | FONTE | UNID | COEFICIENTE | PREÇO UNITÁRIO | TOTAL
4.35.55 | DISJUNTOR TRIPOLAR TERMOMAGNETICO 3X300A | SP Educação | UN | 1 | 2864.67 | 2864.67
|  |  |  | TOTAL Material: |  | 2864.67
Mão de Obra |  | FONTE | UNID | COEFICIENTE | PREÇO UNITÁRIO | TOTAL
1.01.16 | AJUDANTE ELETRICISTA | SP Educação | H | 0.9 | 15.3972 | 13.85
1.01.13 | ELETRICISTA PARA MÉDIA TENSÃO | SP Educação | H | 0.9 | 25.1424 | 22.62
|  |  |  | TOTAL Mão de Obra: |  | 36.47
|  |  |  | VALOR: |  | 2901.16
6.3.1. 09.17.01 (E) DPS - DISPOSITIVO PROTEÇÃO CONTRA SURTOS 275V - 40KA (UN)
Material |  | FONTE | UNID | COEFICIENTE | PREÇO UNITÁRIO | TOTAL
61001 | DISPOSITIVO DE PROTEÇÃO CONTRA SURTOS 275V - 40KA | SIURB | Un | 1 | 238.37 | 238.37
|  |  |  | TOTAL Material: |  | 238.37
Mão de Obra |  | FONTE | UNID | COEFICIENTE | PREÇO UNITÁRIO | TOTAL
02041 | ELETRICISTA (SGSP) | SIURB | H | 0.6 | 27.66 | 16.59
|  |  |  | TOTAL Mão de Obra: |  | 16.59
|  |  |  | VALOR: |  | 254.97
6.4.1. 09.08.81 (E) DISJUNTOR TERMOMAGNÉTICO DIFERENCIAL BIPOLAR - 20A - SENSIBILIDADE 30MA - 230V (UN)
Material |  | FONTE | UNID | COEFICIENTE | PREÇO UNITÁRIO | TOTAL
54102 | DISJUNTOR DE PROTEÇÃO DIFERENCIAL RESIDUAL - 30MA/230V - 2 PÓLOS - 20A | SIURB | Un | 1 | 528.73 | 528.73
|  |  |  | TOTAL Material: |  | 528.73
Mão de Obra |  | FONTE | UNID | COEFICIENTE | PREÇO UNITÁRIO | TOTAL
02044 | AJUDANTE DE ELETRICISTA (SGSP) | SIURB | H | 1.2 | 20.09 | 24.1
02041 | ELETRICISTA (SGSP) | SIURB | H | 1.2 | 27.66 | 33.19
01037 | ELETROTÉCNICO MONTADOR (SGSP) | SIURB | H | 0.5 | 49.06 | 24.53
|  |  |  | TOTAL Mão de Obra: |  | 81.82
|  |  |  | VALOR: |  | 610.57
6.4.2. 09.08.82 (E) DISJUNTOR TERMOMAGNÉTICO DIFERENCIAL BIPOLAR - 25A - SENSIBILIDADE 30MA - 240V (UN)
Material |  | FONTE | UNID | COEFICIENTE | PREÇO UNITÁRIO | TOTAL
54103 | DISJUNTOR DE PROTEÇÃO DIFERENCIAL RESIDUAL - 30MA/240V - 2 PÓLOS - 25A | SIURB | Un | 1 | 694.53 | 694.53
|  |  |  | TOTAL Material: |  | 694.53
Mão de Obra |  | FONTE | UNID | COEFICIENTE | PREÇO UNITÁRIO | TOTAL
02044 | AJUDANTE DE ELETRICISTA (SGSP) | SIURB | H | 1.2 | 20.09 | 24.1
02041 | ELETRICISTA (SGSP) | SIURB | H | 1.2 | 27.66 | 33.19
01037 | ELETROTÉCNICO MONTADOR (SGSP) | SIURB | H | 0.5 | 49.06 | 24.53
|  |  |  | TOTAL Mão de Obra: |  | 81.82
|  |  |  | VALOR: |  | 776.37
6.4.3. 09.08.85 (E) DISJUNTOR TERMOMAGNÉTICO DIFERENCIAL BIPOLAR - 40A - SENSIBILIDADE 30MA - 240V (UN)
Material |  | FONTE | UNID | COEFICIENTE | PREÇO UNITÁRIO | TOTAL
54106 | DISJUNTOR DE PROTEÇÃO DIFERENCIAL RESIDUAL - 30MA/240V - 2 PÓLOS - 40A | SIURB | Un | 1 | 637.09 | 637.09
|  |  |  | TOTAL Material: |  | 637.09
Mão de Obra |  | FONTE | UNID | COEFICIENTE | PREÇO UNITÁRIO | TOTAL
02044 | AJUDANTE DE ELETRICISTA (SGSP) | SIURB | H | 1.5 | 20.09 | 30.13
02041 | ELETRICISTA (SGSP) | SIURB | H | 1.5 | 27.66 | 41.49
01037 | ELETROTÉCNICO MONTADOR (SGSP) | SIURB | H | 0.5 | 49.06 | 24.53
|  |  |  | TOTAL Mão de Obra: |  | 96.15
|  |  |  | VALOR: |  | 733.26
6.5.1. 09.17.06 (E) BARRAMENTO DE COBRE TIPO DIN BIPOLAR PARA 63A (M)
Material |  | FONTE | UNID | COEFICIENTE | PREÇO UNITÁRIO | TOTAL
61007 | BARRAMENTO DE COBRE TIPO DIN BIPOLAR PARA 80A | SIURB | M | 1 | 148.24 | 148.24
|  |  |  | TOTAL Material: |  | 148.24
Mão de Obra |  | FONTE | UNID | COEFICIENTE | PREÇO UNITÁRIO | TOTAL
02041 | ELETRICISTA (SGSP) | SIURB | H | 0.25 | 27.66 | 6.91
|  |  |  | TOTAL Mão de Obra: |  | 6.91
|  |  |  | VALOR: |  | 155.16
6.5.2. 09.17.07 (E) BARRAMENTO DE COBRE TIPO DIN TRIPOLAR PARA 80A (M)
Material |  | FONTE | UNID | COEFICIENTE | PREÇO UNITÁRIO | TOTAL
61008 | BARRAMENTO DE COBRE TIPO DIN TRIPOLAR PARA 80A | SIURB | M | 1 | 234.28 | 234.28
|  |  |  | TOTAL Material: |  | 234.28
Mão de Obra |  | FONTE | UNID | COEFICIENTE | PREÇO UNITÁRIO | TOTAL
02041 | ELETRICISTA (SGSP) | SIURB | H | 0.25 | 27.66 | 6.91
|  |  |  | TOTAL Mão de Obra: |  | 6.91
|  |  |  | VALOR: |  | 241.2
6.5.3. 09.05.064 Barramento de 100a p/quadros de distribuição (M)
Material |  | FONTE | UNID | COEFICIENTE | PREÇO UNITÁRIO | TOTAL
4.96.23 | BARRAMENTO COBRE 100 A - 3/8"X1/8" | SP Educação | M | 1 | 30.95 | 30.95
|  |  |  | TOTAL Material: |  | 30.95
Mão de Obra |  | FONTE | UNID | COEFICIENTE | PREÇO UNITÁRIO | TOTAL
1.01.15 | ELETRICISTA | SP Educação | H | 0.25 | 18.7198 | 4.67
|  |  |  | TOTAL Mão de Obra: |  | 4.67
|  |  |  | VALOR: |  | 35.63
6.5.4. 09.06.77 (E) BARRAMENTO DE COBRE PARA 200A - 25X4MM (M)
Material |  | FONTE | UNID | COEFICIENTE | PREÇO UNITÁRIO | TOTAL
54028 | BARRAMENTO DE COBRE PARA 200A - 25X4MM | SIURB | M | 1 | 122.1 | 122.1
|  |  |  | TOTAL Material: |  | 122.1
Mão de Obra |  | FONTE | UNID | COEFICIENTE | PREÇO UNITÁRIO | TOTAL
02041 | ELETRICISTA (SGSP) | SIURB | H | 0.3 | 27.66 | 8.29
|  |  |  | TOTAL Mão de Obra: |  | 8.29
|  |  |  | VALOR: |  | 130.4
6.5.5. 09.06.70 (E) ISOLADOR DE POLIÉSTER TIPO TONEL B.T. USO INTERNO - 40X50MM (UN)
Material |  | FONTE | UNID | COEFICIENTE | PREÇO UNITÁRIO | TOTAL
53684 | ISOLADOR DE POLIÉSTER INTERNO BAIXA TENSÃO - (40X50)MM | SIURB | Un | 1 | 23.08 | 23.08
|  |  |  | TOTAL Material: |  | 23.08
Mão de Obra |  | FONTE | UNID | COEFICIENTE | PREÇO UNITÁRIO | TOTAL
02044 | AJUDANTE DE ELETRICISTA (SGSP) | SIURB | H | 0.25 | 20.09 | 5.02
02041 | ELETRICISTA (SGSP) | SIURB | H | 0.25 | 27.66 | 6.91
|  |  |  | TOTAL Mão de Obra: |  | 11.93
|  |  |  | VALOR: |  | 35.02
7.1. 101553 ALÇA PREFORMADA DE DISTRIBUIÇÃO, EM AÇO GALVANIZADO, AWG 1 - FORNECIMENTO E INSTALAÇÃO. AF_07/2020 (UN)
Material |  | FONTE | UNID | COEFICIENTE | PREÇO UNITÁRIO | TOTAL
00011273 | ALCA PREFORMADA DE DISTRIBUICAO, EM ACO GALVANIZADO, PARA CONDUTORES DE ALUMINIO AWG 1/0 (CAA 6/1 OU CA 7 FIOS) | SINAPI | UN | 1 | 9.22 | 9.22
|  |  |  | TOTAL Material: |  | 9.22
Mão de Obra com Encargos Complementares |  | FONTE | UNID | COEFICIENTE | PREÇO UNITÁRIO | TOTAL
88247 | AUXILIAR DE ELETRICISTA COM ENCARGOS COMPLEMENTARES | SINAPI | H | 0.017443 | 30.87 | 0.53
88264 | ELETRICISTA COM ENCARGOS COMPLEMENTARES | SINAPI | H | 0.157 | 35.9 | 5.63
|  |  |  | TOTAL Mão de Obra com Encargos Complementares: |  | 6.16
|  |  |  | VALOR: |  | 15.38
7.2. 101554 ALÇA PREFORMADA DE DISTRIBUIÇÃO, EM AÇO GALVANIZADO, AWG 2 - FORNECIMENTO E INSTALAÇÃO. AF_07/2020 (UN)
Material |  | FONTE | UNID | COEFICIENTE | PREÇO UNITÁRIO | TOTAL
00011272 | ALCA PREFORMADA DE DISTRIBUICAO, EM ACO GALVANIZADO, PARA CONDUTORES DE ALUMINIO AWG 2 (CAA 6/1 OU CA 7 FIOS) | SINAPI | UN | 1 | 5.57 | 5.57
|  |  |  | TOTAL Material: |  | 5.57
Mão de Obra com Encargos Complementares |  | FONTE | UNID | COEFICIENTE | PREÇO UNITÁRIO | TOTAL
88247 | AUXILIAR DE ELETRICISTA COM ENCARGOS COMPLEMENTARES | SINAPI | H | 0.017443 | 30.87 | 0.53
88264 | ELETRICISTA COM ENCARGOS COMPLEMENTARES | SINAPI | H | 0.157 | 35.9 | 5.63
|  |  |  | TOTAL Mão de Obra com Encargos Complementares: |  | 6.16
|  |  |  | VALOR: |  | 11.73
7.3. 101555 ALÇA PREFORMADA DE DISTRIBUIÇÃO, EM AÇO GALVANIZADO, AWG 4 - FORNECIMENTO E INSTALAÇÃO. AF_07/2020 (UN)
Material |  | FONTE | UNID | COEFICIENTE | PREÇO UNITÁRIO | TOTAL
00011275 | ALCA PREFORMADA DE SERVICO, EM ACO GALVANIZADO, PARA CONDUTORES DE ALUMINIO AWG 4 (CAA 6/1) | SINAPI | UN | 1 | 2.23 | 2.23
|  |  |  | TOTAL Material: |  | 2.23
Mão de Obra com Encargos Complementares |  | FONTE | UNID | COEFICIENTE | PREÇO UNITÁRIO | TOTAL
88247 | AUXILIAR DE ELETRICISTA COM ENCARGOS COMPLEMENTARES | SINAPI | H | 0.017443 | 30.87 | 0.53
88264 | ELETRICISTA COM ENCARGOS COMPLEMENTARES | SINAPI | H | 0.157 | 35.9 | 5.63
|  |  |  | TOTAL Mão de Obra com Encargos Complementares: |  | 6.16
|  |  |  | VALOR: |  | 8.39
7.4. 101556 ALÇA PREFORMADA DE DISTRIBUIÇÃO, EM AÇO GALVANIZADO, AWG 6 - FORNECIMENTO E INSTALAÇÃO. AF_07/2020 (UN)
Material |  | FONTE | UNID | COEFICIENTE | PREÇO UNITÁRIO | TOTAL
00011274 | ALCA PREFORMADA DE SERVICO, EM ACO GALVANIZADO, PARA CONDUTORES DE ALUMINIO AWG 6 (CAA 6/1) | SINAPI | UN | 1 | 1.7 | 1.7
|  |  |  | TOTAL Material: |  | 1.7
Mão de Obra com Encargos Complementares |  | FONTE | UNID | COEFICIENTE | PREÇO UNITÁRIO | TOTAL
88247 | AUXILIAR DE ELETRICISTA COM ENCARGOS COMPLEMENTARES | SINAPI | H | 0.017443 | 30.87 | 0.53
88264 | ELETRICISTA COM ENCARGOS COMPLEMENTARES | SINAPI | H | 0.157 | 35.9 | 5.63
|  |  |  | TOTAL Mão de Obra com Encargos Complementares: |  | 6.16
|  |  |  | VALOR: |  | 7.86
7.5. 68.02.100 Armação secundária tipo 1C - 2R (UN)
Material |  | FONTE | UNID | COEFICIENTE | PREÇO UNITÁRIO | TOTAL
P.19.000.048530 | Braçadeira circular de 290 mm, em aço carbono galvanizado a fogo para poste | SP Obras | UN | 1 | 63.46 | 63.46
P.19.000.043505 | Isolador tipo roldana baixa tensão de 76 x 79 mm | SP Obras | UN | 2 | 8.92 | 17.84
|  |  |  | TOTAL Material: |  | 81.3
Mão de Obra |  | FONTE | UNID | COEFICIENTE | PREÇO UNITÁRIO | TOTAL
B.01.000.010116 | Ajudante eletricista | SP Obras | H | 2 | 17.642 | 35.28
B.01.000.010197 | Oficial de eletrificação | SP Obras | H | 2 | 44.5203 | 89.04
|  |  |  | TOTAL Mão de Obra: |  | 124.32
Serviço |  | FONTE | UNID | COEFICIENTE | PREÇO UNITÁRIO | TOTAL
P.19.000.043503 | Armação secundária para 2 estribos | SP Obras | UN | 1 | 42.97 | 42.97
|  |  |  | TOTAL Serviço: |  | 42.97
|  |  |  | VALOR: |  | 248.59
7.6. 68.02.110 Armação secundária tipo 1C - 3R (UN)
Material |  | FONTE | UNID | COEFICIENTE | PREÇO UNITÁRIO | TOTAL
P.19.000.048530 | Braçadeira circular de 290 mm, em aço carbono galvanizado a fogo para poste | SP Obras | UN | 1 | 63.46 | 63.46
P.19.000.043505 | Isolador tipo roldana baixa tensão de 76 x 79 mm | SP Obras | UN | 3 | 8.92 | 26.76
|  |  |  | TOTAL Material: |  | 90.22
Mão de Obra |  | FONTE | UNID | COEFICIENTE | PREÇO UNITÁRIO | TOTAL
B.01.000.010116 | Ajudante eletricista | SP Obras | H | 2 | 17.642 | 35.28
B.01.000.010197 | Oficial de eletrificação | SP Obras | H | 2 | 44.5203 | 89.04
|  |  |  | TOTAL Mão de Obra: |  | 124.32
Serviço |  | FONTE | UNID | COEFICIENTE | PREÇO UNITÁRIO | TOTAL
P.19.000.043503 | Armação secundária para 2 estribos | SP Obras | UN | 1 | 42.97 | 42.97
|  |  |  | TOTAL Serviço: |  | 42.97
|  |  |  | VALOR: |  | 257.51
7.7. 101538 ARMAÇÃO SECUNDÁRIA, COM 1 ESTRIBO E 1 ISOLADOR - FORNECIMENTO E INSTALAÇÃO. AF_07/2020 (UN)
Material |  | FONTE | UNID | COEFICIENTE | PREÇO UNITÁRIO | TOTAL
00001091 | ARMACAO VERTICAL COM HASTE E CONTRA-PINO, EM CHAPA DE ACO GALVANIZADO 3/16", COM 1 ESTRIBO E 1 ISOLADOR | SINAPI | UN | 1 | 25.12 | 25.12
00011267 | ARRUELA LISA, REDONDA, DE LATAO POLIDO, DIAMETRO NOMINAL 5/8", DIAMETRO EXTERNO = 34 MM, DIAMETRO DO FURO = 17 MM, ESPESSURA = *2,5* MM | SINAPI | UN | 2 | 1.56 | 3.12
00039997 | PORCA ZINCADA, SEXTAVADA, DIAMETRO 1/4" | SINAPI | UN | 2 | 0.35 | 0.7
00039996 | VERGALHAO ZINCADO ROSCA TOTAL, 1/4 " (6,3 MM) | SINAPI | M | 0.1664 | 3.12 | 0.51
|  |  |  | TOTAL Material: |  | 29.45
Mão de Obra com Encargos Complementares |  | FONTE | UNID | COEFICIENTE | PREÇO UNITÁRIO | TOTAL
88247 | AUXILIAR DE ELETRICISTA COM ENCARGOS COMPLEMENTARES | SINAPI | H | 0.041485 | 30.87 | 1.28
88264 | ELETRICISTA COM ENCARGOS COMPLEMENTARES | SINAPI | H | 0.3734 | 35.9 | 13.4
|  |  |  | TOTAL Mão de Obra com Encargos Complementares: |  | 14.68
|  |  |  | VALOR: |  | 44.13
7.8. 101539 ARMAÇÃO SECUNDÁRIA, COM 2 ESTRIBOS E 2 ISOLADORES - FORNECIMENTO E INSTALAÇÃO. AF_07/2020 (UN)
Material |  | FONTE | UNID | COEFICIENTE | PREÇO UNITÁRIO | TOTAL
00001095 | ARMACAO VERTICAL COM HASTE E CONTRA-PINO, EM CHAPA DE ACO GALVANIZADO 3/16", COM 2 ESTRIBOS, E 2 ISOLADORES | SINAPI | UN | 1 | 37.35 | 37.35
00011267 | ARRUELA LISA, REDONDA, DE LATAO POLIDO, DIAMETRO NOMINAL 5/8", DIAMETRO EXTERNO = 34 MM, DIAMETRO DO FURO = 17 MM, ESPESSURA = *2,5* MM | SINAPI | UN | 4 | 1.56 | 6.24
00039997 | PORCA ZINCADA, SEXTAVADA, DIAMETRO 1/4" | SINAPI | UN | 4 | 0.35 | 1.4
00039996 | VERGALHAO ZINCADO ROSCA TOTAL, 1/4 " (6,3 MM) | SINAPI | M | 0.3328 | 3.12 | 1.03
|  |  |  | TOTAL Material: |  | 46.02
Mão de Obra com Encargos Complementares |  | FONTE | UNID | COEFICIENTE | PREÇO UNITÁRIO | TOTAL
88247 | AUXILIAR DE ELETRICISTA COM ENCARGOS COMPLEMENTARES | SINAPI | H | 0.082969 | 30.87 | 2.56
88264 | ELETRICISTA COM ENCARGOS COMPLEMENTARES | SINAPI | H | 0.7468 | 35.9 | 26.81
|  |  |  | TOTAL Mão de Obra com Encargos Complementares: |  | 29.37
|  |  |  | VALOR: |  | 75.39
7.9. 101540 ARMAÇÃO SECUNDÁRIA, COM 3 ESTRIBOS E 3 ISOLADORES - FORNECIMENTO E INSTALAÇÃO. AF_07/2020 (UN)
Material |  | FONTE | UNID | COEFICIENTE | PREÇO UNITÁRIO | TOTAL
00001093 | ARMACAO VERTICAL COM HASTE E CONTRA-PINO, EM CHAPA DE ACO GALVANIZADO 3/16", COM 3 ESTRIBOS E 3 ISOLADORES | SINAPI | UN | 1 | 67.49 | 67.49
00011267 | ARRUELA LISA, REDONDA, DE LATAO POLIDO, DIAMETRO NOMINAL 5/8", DIAMETRO EXTERNO = 34 MM, DIAMETRO DO FURO = 17 MM, ESPESSURA = *2,5* MM | SINAPI | UN | 6 | 1.56 | 9.36
00039997 | PORCA ZINCADA, SEXTAVADA, DIAMETRO 1/4" | SINAPI | UN | 6 | 0.35 | 2.1
00039996 | VERGALHAO ZINCADO ROSCA TOTAL, 1/4 " (6,3 MM) | SINAPI | M | 0.4992 | 3.12 | 1.55
|  |  |  | TOTAL Material: |  | 80.5
Mão de Obra com Encargos Complementares |  | FONTE | UNID | COEFICIENTE | PREÇO UNITÁRIO | TOTAL
88247 | AUXILIAR DE ELETRICISTA COM ENCARGOS COMPLEMENTARES | SINAPI | H | 0.12445 | 30.87 | 3.84
88264 | ELETRICISTA COM ENCARGOS COMPLEMENTARES | SINAPI | H | 1.1202 | 35.9 | 40.21
|  |  |  | TOTAL Mão de Obra com Encargos Complementares: |  | 44.05
|  |  |  | VALOR: |  | 124.55
7.10. 101545 ARMAÇÃO SECUNDÁRIA, COM 4 ESTRIBOS, SEM ISOLADOR - FORNECIMENTO E INSTALAÇÃO. AF_07/2020 (UN)
Material |  | FONTE | UNID | COEFICIENTE | PREÇO UNITÁRIO | TOTAL
00001097 | ARMACAO VERTICAL COM HASTE E CONTRA-PINO, EM CHAPA DE ACO GALVANIZADO 3/16", COM 4 ESTRIBOS, SEM ISOLADOR | SINAPI | UN | 1 | 73.82 | 73.82
00011267 | ARRUELA LISA, REDONDA, DE LATAO POLIDO, DIAMETRO NOMINAL 5/8", DIAMETRO EXTERNO = 34 MM, DIAMETRO DO FURO = 17 MM, ESPESSURA = *2,5* MM | SINAPI | UN | 8 | 1.56 | 12.48
00039997 | PORCA ZINCADA, SEXTAVADA, DIAMETRO 1/4" | SINAPI | UN | 8 | 0.35 | 2.8
00039996 | VERGALHAO ZINCADO ROSCA TOTAL, 1/4 " (6,3 MM) | SINAPI | M | 0.6656 | 3.12 | 2.07
|  |  |  | TOTAL Material: |  | 91.17
Mão de Obra com Encargos Complementares |  | FONTE | UNID | COEFICIENTE | PREÇO UNITÁRIO | TOTAL
88247 | AUXILIAR DE ELETRICISTA COM ENCARGOS COMPLEMENTARES | SINAPI | H | 0.13844 | 30.87 | 4.27
88264 | ELETRICISTA COM ENCARGOS COMPLEMENTARES | SINAPI | H | 1.2461 | 35.9 | 44.73
|  |  |  | TOTAL Mão de Obra com Encargos Complementares: |  | 49
|  |  |  | VALOR: |  | 140.17
7.11. 69.20.070 Fita em aço inoxidável para poste de 0,50 m x 19 mm, com fecho em aço inoxidável (UN)
Material |  | FONTE | UNID | COEFICIENTE | PREÇO UNITÁRIO | TOTAL
P.25.000.091393 | Fecho em aço inoxidável para fita de 19 mm | SP Obras | UN | 1 | 0.85 | 0.85
P.25.000.091392 | Fita em aço inoxidável para poste tubular; comprimento de 0,50 m, largura de 19 mm | SP Obras | M | 0.5 | 4.04 | 2.02
|  |  |  | TOTAL Material: |  | 2.87
Mão de Obra |  | FONTE | UNID | COEFICIENTE | PREÇO UNITÁRIO | TOTAL
B.01.000.010116 | Ajudante eletricista | SP Obras | H | 0.2 | 17.642 | 3.53
B.01.000.010115 | Eletricista | SP Obras | H | 0.2 | 25.7312 | 5.15
|  |  |  | TOTAL Mão de Obra: |  | 8.68
|  |  |  | VALOR: |  | 11.55
7.12. 00000379 ARRUELA QUADRADA EM ACO GALVANIZADO, DIMENSAO = 38 MM, ESPESSURA = 3MM, DIAMETRO DO FURO= 18 MM (UN)
Material |  | FONTE | UNID | COEFICIENTE | PREÇO UNITÁRIO | TOTAL
00000379 | ARRUELA QUADRADA EM ACO GALVANIZADO, DIMENSAO = 38 MM, ESPESSURA = 3MM, DIAMETRO DO FURO= 18 MM | SINAPI | UN | 1 | 1.57 | 1.57
|  |  |  | TOTAL Material: |  | 1.57
|  |  |  | VALOR: |  | 1.57
7.13. 36.20.140 Cruzeta de madeira de 2400 mm (UN)
Material |  | FONTE | UNID | COEFICIENTE | PREÇO UNITÁRIO | TOTAL
E.03.000.049539 | Arruela quadrada de 50 mm com furo de 18 mm | SP Obras | UN | 3 | 2.02 | 6.06
P.31.000.049509 | Cruzeta em madeira de 2400mm | SP Obras | UN | 1 | 268.84 | 268.84
E.03.000.049551 | Parafuso cabeça abaulada M16 x 150 mm | SP Obras | UN | 1 | 9.72 | 9.72
E.03.000.049550 | Parafuso cabeça quadrada M16 x 125 mm | SP Obras | UN | 2 | 7.16 | 14.32
|  |  |  | TOTAL Material: |  | 298.94
Mão de Obra |  | FONTE | UNID | COEFICIENTE | PREÇO UNITÁRIO | TOTAL
B.01.000.010116 | Ajudante eletricista | SP Obras | H | 4 | 17.642 | 70.57
B.01.000.010115 | Eletricista | SP Obras | H | 2 | 25.7312 | 51.46
|  |  |  | TOTAL Mão de Obra: |  | 122.03
|  |  |  | VALOR: |  | 420.96
7.14. E.03.000.049502 Porca quadrada para parafuso M16 (UN)
Material |  | FONTE | UNID | COEFICIENTE | PREÇO UNITÁRIO | TOTAL
E.03.000.049502 | Porca quadrada para parafuso M16 | SP Obras | UN | 1 | 1.51 | 1.51
|  |  |  | TOTAL Material: |  | 1.51
|  |  |  | VALOR: |  | 1.51
7.15. 38.23.330 Mão francesa dupla, galvanizada a fogo, L= 500 mm (UN)
Material |  | FONTE | UNID | COEFICIENTE | PREÇO UNITÁRIO | TOTAL
P.04.000.062212 | Mão francesa dupla, galvanizada a fogo, L= 500mm | SP Obras | UN | 1 | 47.21 | 47.21
|  |  |  | TOTAL Material: |  | 47.21
Mão de Obra |  | FONTE | UNID | COEFICIENTE | PREÇO UNITÁRIO | TOTAL
B.01.000.010116 | Ajudante eletricista | SP Obras | H | 0.35 | 17.642 | 6.17
B.01.000.010115 | Eletricista | SP Obras | H | 0.35 | 25.7312 | 9.01
|  |  |  | TOTAL Mão de Obra: |  | 15.18
|  |  |  | VALOR: |  | 62.39
7.16. 00000436 PARAFUSO FRANCES M16 EM ACO GALVANIZADO, COMPRIMENTO = 150 MM, DIAMETRO = 16 MM, CABECA ABAULADA (UN)
Material |  | FONTE | UNID | COEFICIENTE | PREÇO UNITÁRIO | TOTAL
00000436 | PARAFUSO FRANCES M16 EM ACO GALVANIZADO, COMPRIMENTO = 150 MM, DIAMETRO = 16 MM, CABECA ABAULADA | SINAPI | UN | 1 | 13.25 | 13.25
|  |  |  | TOTAL Material: |  | 13.25
|  |  |  | VALOR: |  | 13.25
7.17. E.03.000.049540 Arruela quadrada 100 x 100 x 5 mm com furo de 18 mm (UN)
Material |  | FONTE | UNID | COEFICIENTE | PREÇO UNITÁRIO | TOTAL
E.03.000.049540 | Arruela quadrada 100 x 100 x 5 mm com furo de 18 mm | SP Obras | UN | 1 | 6.86 | 6.86
|  |  |  | TOTAL Material: |  | 6.86
|  |  |  | VALOR: |  | 6.86
7.18. 37.15.160 Chave fusível base ´C´ para 15 kV/200 A, com capacidade de ruptura até 10 kA - com fusível (UN)
Material |  | FONTE | UNID | COEFICIENTE | PREÇO UNITÁRIO | TOTAL
P.27.000.043657 | Chave fusível base ´C´ para 15kV/200A, com capacidade de ruptura até 10kA, com fusível | SP Obras | UN | 1 | 527.9 | 527.9
|  |  |  | TOTAL Material: |  | 527.9
Mão de Obra |  | FONTE | UNID | COEFICIENTE | PREÇO UNITÁRIO | TOTAL
B.01.000.010116 | Ajudante eletricista | SP Obras | H | 2 | 17.642 | 35.28
B.01.000.010115 | Eletricista | SP Obras | H | 1 | 25.7312 | 25.73
B.01.000.010117 | Eletrotécnico montador | SP Obras | H | 0.3 | 56.5255 | 16.96
|  |  |  | TOTAL Mão de Obra: |  | 77.97
|  |  |  | VALOR: |  | 605.87
7.19. 00011837 GRAMPO LINHA VIVA DE LATAO ESTANHADO, DIAMETRO DO CONDUTOR PRINCIPAL DE 10 A 120 MM2, DIAMETRO DA DERIVACAO DE 10 A 70 MM2 (UN)
Material |  | FONTE | UNID | COEFICIENTE | PREÇO UNITÁRIO | TOTAL
00011837 | GRAMPO LINHA VIVA DE LATAO ESTANHADO, DIAMETRO DO CONDUTOR PRINCIPAL DE 10 A 120 MM2, DIAMETRO DA DERIVACAO DE 10 A 70 MM2 | SINAPI | UN | 1 | 82.42 | 82.42
|  |  |  | TOTAL Material: |  | 82.42
|  |  |  | VALOR: |  | 82.42
7.20. 36.07.060 Para-raios de distribuição, classe 15 kV/10 kA, completo, encapsulado com polímero (UN)
Material |  | FONTE | UNID | COEFICIENTE | PREÇO UNITÁRIO | TOTAL
P.19.000.092155 | Para-raios de distribuição, classe 15 kV / 10 kA, encapsulado com polímero; ref. PBP-1510 Balestro ou equivalente | SP Obras | UN | 1 | 192.45 | 192.45
|  |  |  | TOTAL Material: |  | 192.45
Mão de Obra |  | FONTE | UNID | COEFICIENTE | PREÇO UNITÁRIO | TOTAL
B.01.000.010116 | Ajudante eletricista | SP Obras | H | 0.6667 | 17.642 | 11.76
B.01.000.010115 | Eletricista | SP Obras | H | 0.3334 | 25.7312 | 8.58
|  |  |  | TOTAL Mão de Obra: |  | 20.34
|  |  |  | VALOR: |  | 212.79
7.21. 68.02.010 Estai (UN)
Material |  | FONTE | UNID | COEFICIENTE | PREÇO UNITÁRIO | TOTAL
P.19.000.049569 | Alca pré-formada estai para cabo de aço 3/8´ | SP Obras | UN | 4 | 30.47 | 121.88
E.03.000.049540 | Arruela quadrada 100 x 100 x 5 mm com furo de 18 mm | SP Obras | UN | 1 | 6.86 | 6.86
E.03.000.049539 | Arruela quadrada de 50 mm com furo de 18 mm | SP Obras | UN | 1 | 2.02 | 2.02
P.19.000.049567 | Chapa para estai 8 x 76 x 60 x 70 mm 45° | SP Obras | UN | 1 | 16.46 | 16.46
E.10.000.049565 | Cordoalha para estai de aço galvanizado 7 fios, diâmetro 3/8´ tipo SM, galvanização eletrolítica | SP Obras | M | 16 | 11.46 | 183.36
P.19.000.042252 | Haste de aterramento de 5/8"x2,4 m, em aço SAE1010/1020, trefilado e revestido de cobre eletrolítico; ref. PK0065 da Paraklin, TEL5814 da Termotécnica ou equivalente | SP Obras | UN | 1 | 184.47 | 184.47
P.19.000.040501 | Isolador tipo castanha de 85x90mm | SP Obras | UN | 1 | 17.97 | 17.97
E.03.000.049552 | Parafuso cabeça quadrada M16 x 300 mm | SP Obras | UN | 1 | 14.04 | 14.04
P.21.000.049570 | Pedra de concreto para estaiamento, ref. ND.01.46.01/1 Elektro | SP Obras | UN | 1 | 90.41 | 90.41
P.19.000.049568 | Sapatilha para cabo de aço de 3/8´ | SP Obras | UN | 2 | 4.22 | 8.44
|  |  |  | TOTAL Material: |  | 645.91
Mão de Obra |  | FONTE | UNID | COEFICIENTE | PREÇO UNITÁRIO | TOTAL
B.01.000.010116 | Ajudante eletricista | SP Obras | H | 2.5 | 17.642 | 44.11
B.01.000.010197 | Oficial de eletrificação | SP Obras | H | 2.5 | 44.5203 | 111.3
|  |  |  | TOTAL Mão de Obra: |  | 155.41
|  |  |  | VALOR: |  | 801.31
8.1. 68.01.620 Poste de concreto circular, 200 kg, H = 9,00 m (UN)
Equipamento |  | FONTE | UNID | COEFICIENTE | PREÇO UNITÁRIO | TOTAL
S.01.000.080125 | Betoneira reversível com carregador, capacidade de 320 litros, acionamento do motor combustão interna (diesel e gasolina) ou motor elétrico Alfa 320 | SP Obras | H | 0.38 | 26.07 | 9.91
S.01.000.080351 | Guindauto MUNCK M-640/18 com lança telescópica capacidade 3750 kg | SP Obras | H | 1 | 269.11 | 269.11
|  |  |  | TOTAL Equipamento: |  | 279.02
Material |  | FONTE | UNID | COEFICIENTE | PREÇO UNITÁRIO | TOTAL
B.04.000.020503 | Areia média lavada (a granel caçamba fechada) | SP Obras | M3 | 0.46 | 152.56 | 70.18
B.02.000.020508 | Cimento CPII-E-32 (sacos de 50 kg) | SP Obras | KG | 253.44 | 0.62 | 157.13
B.05.000.020518 | Pedra britada nº médios 1.2.3 e 4 (a granel) | SP Obras | M3 | 0.643 | 131.12 | 84.31
P.21.000.040006 | Poste concreto armado circular, H= 9m p/200kgf | SP Obras | UN | 1 | 895.19 | 895.19
|  |  |  | TOTAL Material: |  | 1206.81
Mão de Obra |  | FONTE | UNID | COEFICIENTE | PREÇO UNITÁRIO | TOTAL
B.01.000.010115 | Eletricista | SP Obras | H | 0.5 | 25.7312 | 12.87
B.01.000.010139 | Pedreiro | SP Obras | H | 5 | 21.4789 | 107.39
B.01.000.010146 | Servente | SP Obras | H | 8.2 | 17.642 | 144.66
|  |  |  | TOTAL Mão de Obra: |  | 264.92
|  |  |  | VALOR: |  | 1750.75
8.2. 68.01.630 Poste de concreto circular, 200 kg, H = 10,00 m (UN)
Equipamento |  | FONTE | UNID | COEFICIENTE | PREÇO UNITÁRIO | TOTAL
S.01.000.080125 | Betoneira reversível com carregador, capacidade de 320 litros, acionamento do motor combustão interna (diesel e gasolina) ou motor elétrico Alfa 320 | SP Obras | H | 0.38 | 26.07 | 9.91
S.01.000.080351 | Guindauto MUNCK M-640/18 com lança telescópica capacidade 3750 kg | SP Obras | H | 1 | 269.11 | 269.11
|  |  |  | TOTAL Equipamento: |  | 279.02
Material |  | FONTE | UNID | COEFICIENTE | PREÇO UNITÁRIO | TOTAL
B.04.000.020503 | Areia média lavada (a granel caçamba fechada) | SP Obras | M3 | 0.46 | 152.56 | 70.18
B.02.000.020508 | Cimento CPII-E-32 (sacos de 50 kg) | SP Obras | KG | 253.44 | 0.62 | 157.13
B.05.000.020518 | Pedra britada nº médios 1.2.3 e 4 (a granel) | SP Obras | M3 | 0.643 | 131.12 | 84.31
P.21.000.042349 | Poste concreto armado circular, H= 10m p/200kgf | SP Obras | UN | 1 | 1467.73 | 1467.73
|  |  |  | TOTAL Material: |  | 1779.35
Mão de Obra |  | FONTE | UNID | COEFICIENTE | PREÇO UNITÁRIO | TOTAL
B.01.000.010115 | Eletricista | SP Obras | H | 0.5 | 25.7312 | 12.87
B.01.000.010139 | Pedreiro | SP Obras | H | 5 | 21.4789 | 107.39
B.01.000.010146 | Servente | SP Obras | H | 8.2 | 17.642 | 144.66
|  |  |  | TOTAL Mão de Obra: |  | 264.92
|  |  |  | VALOR: |  | 2323.29
8.3. 68.01.640 Poste de concreto circular, 200 kg, H = 11,00 m (UN)
Equipamento |  | FONTE | UNID | COEFICIENTE | PREÇO UNITÁRIO | TOTAL
S.01.000.080125 | Betoneira reversível com carregador, capacidade de 320 litros, acionamento do motor combustão interna (diesel e gasolina) ou motor elétrico Alfa 320 | SP Obras | H | 0.38 | 26.07 | 9.91
S.01.000.080351 | Guindauto MUNCK M-640/18 com lança telescópica capacidade 3750 kg | SP Obras | H | 1 | 269.11 | 269.11
|  |  |  | TOTAL Equipamento: |  | 279.02
Material |  | FONTE | UNID | COEFICIENTE | PREÇO UNITÁRIO | TOTAL
B.04.000.020503 | Areia média lavada (a granel caçamba fechada) | SP Obras | M3 | 0.46 | 152.56 | 70.18
B.02.000.020508 | Cimento CPII-E-32 (sacos de 50 kg) | SP Obras | KG | 253.44 | 0.62 | 157.13
B.05.000.020518 | Pedra britada nº médios 1.2.3 e 4 (a granel) | SP Obras | M3 | 0.643 | 131.12 | 84.31
S.03.000.040001 | Poste concreto armado circular, H= 11m p/200kgf | SP Obras | UN | 1 | 1410.41 | 1410.41
|  |  |  | TOTAL Material: |  | 1722.03
Mão de Obra |  | FONTE | UNID | COEFICIENTE | PREÇO UNITÁRIO | TOTAL
B.01.000.010115 | Eletricista | SP Obras | H | 0.5 | 25.7312 | 12.87
B.01.000.010139 | Pedreiro | SP Obras | H | 5 | 21.4789 | 107.39
B.01.000.010146 | Servente | SP Obras | H | 8.2 | 17.642 | 144.66
|  |  |  | TOTAL Mão de Obra: |  | 264.92
|  |  |  | VALOR: |  | 2265.97
8.4. 68.01.730 Poste de concreto circular, 400 kg, H = 9,00 m (UN)
Equipamento |  | FONTE | UNID | COEFICIENTE | PREÇO UNITÁRIO | TOTAL
S.01.000.080125 | Betoneira reversível com carregador, capacidade de 320 litros, acionamento do motor combustão interna (diesel e gasolina) ou motor elétrico Alfa 320 | SP Obras | H | 0.38 | 26.07 | 9.91
S.01.000.080351 | Guindauto MUNCK M-640/18 com lança telescópica capacidade 3750 kg | SP Obras | H | 1 | 269.11 | 269.11
|  |  |  | TOTAL Equipamento: |  | 279.02
Material |  | FONTE | UNID | COEFICIENTE | PREÇO UNITÁRIO | TOTAL
B.04.000.020503 | Areia média lavada (a granel caçamba fechada) | SP Obras | M3 | 0.46 | 152.56 | 70.18
B.02.000.020508 | Cimento CPII-E-32 (sacos de 50 kg) | SP Obras | KG | 253.44 | 0.62 | 157.13
B.05.000.020518 | Pedra britada nº médios 1.2.3 e 4 (a granel) | SP Obras | M3 | 0.643 | 131.12 | 84.31
S.03.000.040009 | Poste concreto armado circular, H= 9m p/400kgf | SP Obras | UN | 1 | 1051.91 | 1051.91
|  |  |  | TOTAL Material: |  | 1363.53
Mão de Obra |  | FONTE | UNID | COEFICIENTE | PREÇO UNITÁRIO | TOTAL
B.01.000.010115 | Eletricista | SP Obras | H | 0.5 | 25.7312 | 12.87
B.01.000.010139 | Pedreiro | SP Obras | H | 5 | 21.4789 | 107.39
B.01.000.010146 | Servente | SP Obras | H | 8.2 | 17.642 | 144.66
|  |  |  | TOTAL Mão de Obra: |  | 264.92
|  |  |  | VALOR: |  | 1907.47
8.5. 68.01.760 Poste de concreto circular, 400 kg, H = 12,00 m (UN)
Equipamento |  | FONTE | UNID | COEFICIENTE | PREÇO UNITÁRIO | TOTAL
S.01.000.080125 | Betoneira reversível com carregador, capacidade de 320 litros, acionamento do motor combustão interna (diesel e gasolina) ou motor elétrico Alfa 320 | SP Obras | H | 0.38 | 26.07 | 9.91
S.01.000.080351 | Guindauto MUNCK M-640/18 com lança telescópica capacidade 3750 kg | SP Obras | H | 1 | 269.11 | 269.11
|  |  |  | TOTAL Equipamento: |  | 279.02
Material |  | FONTE | UNID | COEFICIENTE | PREÇO UNITÁRIO | TOTAL
B.04.000.020503 | Areia média lavada (a granel caçamba fechada) | SP Obras | M3 | 0.46 | 152.56 | 70.18
B.02.000.020508 | Cimento CPII-E-32 (sacos de 50 kg) | SP Obras | KG | 253.44 | 0.62 | 157.13
B.05.000.020518 | Pedra britada nº médios 1.2.3 e 4 (a granel) | SP Obras | M3 | 0.643 | 131.12 | 84.31
P.21.000.040010 | Poste concreto armado circular, H= 12m p/400kgf | SP Obras | UN | 1 | 2313.41 | 2313.41
|  |  |  | TOTAL Material: |  | 2625.03
Mão de Obra |  | FONTE | UNID | COEFICIENTE | PREÇO UNITÁRIO | TOTAL
B.01.000.010115 | Eletricista | SP Obras | H | 0.5 | 25.7312 | 12.87
B.01.000.010139 | Pedreiro | SP Obras | H | 5 | 21.4789 | 107.39
B.01.000.010146 | Servente | SP Obras | H | 8.2 | 17.642 | 144.66
|  |  |  | TOTAL Mão de Obra: |  | 264.92
|  |  |  | VALOR: |  | 3168.97
8.6. 68.01.810 Poste de concreto circular, 600 kg, H = 12,00 m (UN)
Equipamento |  | FONTE | UNID | COEFICIENTE | PREÇO UNITÁRIO | TOTAL
S.01.000.080125 | Betoneira reversível com carregador, capacidade de 320 litros, acionamento do motor combustão interna (diesel e gasolina) ou motor elétrico Alfa 320 | SP Obras | H | 0.38 | 26.07 | 9.91
S.01.000.080351 | Guindauto MUNCK M-640/18 com lança telescópica capacidade 3750 kg | SP Obras | H | 1 | 269.11 | 269.11
|  |  |  | TOTAL Equipamento: |  | 279.02
Material |  | FONTE | UNID | COEFICIENTE | PREÇO UNITÁRIO | TOTAL
B.04.000.020503 | Areia média lavada (a granel caçamba fechada) | SP Obras | M3 | 0.46 | 152.56 | 70.18
B.02.000.020508 | Cimento CPII-E-32 (sacos de 50 kg) | SP Obras | KG | 243.44 | 0.62 | 150.93
B.05.000.020518 | Pedra britada nº médios 1.2.3 e 4 (a granel) | SP Obras | M3 | 0.643 | 131.12 | 84.31
P.21.000.040011 | Poste concreto armado circular, H= 12m p/600kgf | SP Obras | UN | 1 | 2873.49 | 2873.49
|  |  |  | TOTAL Material: |  | 3178.91
Mão de Obra |  | FONTE | UNID | COEFICIENTE | PREÇO UNITÁRIO | TOTAL
B.01.000.010115 | Eletricista | SP Obras | H | 0.5 | 25.7312 | 12.87
B.01.000.010139 | Pedreiro | SP Obras | H | 5 | 21.4789 | 107.39
B.01.000.010146 | Servente | SP Obras | H | 8.2 | 17.642 | 144.66
|  |  |  | TOTAL Mão de Obra: |  | 264.92
|  |  |  | VALOR: |  | 3722.85
8.7. 68.01.850 Poste de concreto circular, 1000 kg, H = 12,00 m (UN)
Equipamento |  | FONTE | UNID | COEFICIENTE | PREÇO UNITÁRIO | TOTAL
S.01.000.080125 | Betoneira reversível com carregador, capacidade de 320 litros, acionamento do motor combustão interna (diesel e gasolina) ou motor elétrico Alfa 320 | SP Obras | H | 0.38 | 26.07 | 9.91
S.01.000.080351 | Guindauto MUNCK M-640/18 com lança telescópica capacidade 3750 kg | SP Obras | H | 1 | 269.11 | 269.11
|  |  |  | TOTAL Equipamento: |  | 279.02
Material |  | FONTE | UNID | COEFICIENTE | PREÇO UNITÁRIO | TOTAL
B.04.000.020503 | Areia média lavada (a granel caçamba fechada) | SP Obras | M3 | 0.46 | 152.56 | 70.18
B.02.000.020508 | Cimento CPII-E-32 (sacos de 50 kg) | SP Obras | KG | 253.44 | 0.62 | 157.13
B.05.000.020518 | Pedra britada nº médios 1.2.3 e 4 (a granel) | SP Obras | M3 | 0.643 | 131.12 | 84.31
P.21.000.040012 | Poste concreto armado circular, H= 12m p/1000kgf | SP Obras | UN | 1 | 5451.21 | 5451.21
|  |  |  | TOTAL Material: |  | 5762.83
Mão de Obra |  | FONTE | UNID | COEFICIENTE | PREÇO UNITÁRIO | TOTAL
B.01.000.010115 | Eletricista | SP Obras | H | 0.5 | 25.7312 | 12.87
B.01.000.010139 | Pedreiro | SP Obras | H | 5 | 21.4789 | 107.39
B.01.000.010146 | Servente | SP Obras | H | 8.2 | 17.642 | 144.66
|  |  |  | TOTAL Mão de Obra: |  | 264.92
|  |  |  | VALOR: |  | 6306.77
8.8. 41.10.430 Poste telecônico reto em aço SAE 1010/1020 galvanizado a fogo, altura de 6,00 m (UN)
Equipamento |  | FONTE | UNID | COEFICIENTE | PREÇO UNITÁRIO | TOTAL
S.01.000.080125 | Betoneira reversível com carregador, capacidade de 320 litros, acionamento do motor combustão interna (diesel e gasolina) ou motor elétrico Alfa 320 | SP Obras | H | 0.19 | 26.07 | 4.95
S.01.000.080351 | Guindauto MUNCK M-640/18 com lança telescópica capacidade 3750 kg | SP Obras | H | 1 | 269.11 | 269.11
|  |  |  | TOTAL Equipamento: |  | 274.06
Material |  | FONTE | UNID | COEFICIENTE | PREÇO UNITÁRIO | TOTAL
B.04.000.020503 | Areia média lavada (a granel caçamba fechada) | SP Obras | M3 | 0.23 | 152.56 | 35.09
B.02.000.020508 | Cimento CPII-E-32 (sacos de 50 kg) | SP Obras | KG | 126.72 | 0.62 | 78.57
B.05.000.020518 | Pedra britada nº médios 1.2.3 e 4 (a granel) | SP Obras | M3 | 0.322 | 131.12 | 42.22
P.04.000.092172 | Poste telecônico reto em aço SAE 1010/1020 galvanizado a fogo, altura de 6 m | SP Obras | UN | 1 | 1175.64 | 1175.64
|  |  |  | TOTAL Material: |  | 1331.52
Mão de Obra |  | FONTE | UNID | COEFICIENTE | PREÇO UNITÁRIO | TOTAL
B.01.000.010115 | Eletricista | SP Obras | H | 0.5 | 25.7312 | 12.87
B.01.000.010139 | Pedreiro | SP Obras | H | 1.5 | 21.4789 | 32.22
B.01.000.010146 | Servente | SP Obras | H | 3 | 17.642 | 52.93
|  |  |  | TOTAL Mão de Obra: |  | 98.02
|  |  |  | VALOR: |  | 1703.59
8.9. 41.10.340 Poste telecônico reto em aço SAE 1010/1020 galvanizado a fogo, altura de 8,00 m (UN)
Equipamento |  | FONTE | UNID | COEFICIENTE | PREÇO UNITÁRIO | TOTAL
S.01.000.080125 | Betoneira reversível com carregador, capacidade de 320 litros, acionamento do motor combustão interna (diesel e gasolina) ou motor elétrico Alfa 320 | SP Obras | H | 0.38 | 26.07 | 9.91
S.01.000.080351 | Guindauto MUNCK M-640/18 com lança telescópica capacidade 3750 kg | SP Obras | H | 1 | 269.11 | 269.11
|  |  |  | TOTAL Equipamento: |  | 279.02
Material |  | FONTE | UNID | COEFICIENTE | PREÇO UNITÁRIO | TOTAL
B.04.000.020503 | Areia média lavada (a granel caçamba fechada) | SP Obras | M3 | 0.46 | 152.56 | 70.18
B.02.000.020508 | Cimento CPII-E-32 (sacos de 50 kg) | SP Obras | KG | 253.44 | 0.62 | 157.13
B.05.000.020518 | Pedra britada nº médios 1.2.3 e 4 (a granel) | SP Obras | M3 | 0.643 | 131.12 | 84.31
P.04.000.091362 | Poste telecônico reto em aço SAE 1010/1020 galvanizado a fogo, altura de 8 m | SP Obras | UN | 1 | 1491.01 | 1491.01
|  |  |  | TOTAL Material: |  | 1802.63
Mão de Obra |  | FONTE | UNID | COEFICIENTE | PREÇO UNITÁRIO | TOTAL
B.01.000.010115 | Eletricista | SP Obras | H | 0.5 | 25.7312 | 12.87
B.01.000.010139 | Pedreiro | SP Obras | H | 1.5 | 21.4789 | 32.22
B.01.000.010146 | Servente | SP Obras | H | 3 | 17.642 | 52.93
|  |  |  | TOTAL Mão de Obra: |  | 98.02
|  |  |  | VALOR: |  | 2179.66
8.10. 41.10.330 Poste telecônico reto em aço SAE 1010/1020 galvanizado a fogo, altura de 10,00 m (UN)
Equipamento |  | FONTE | UNID | COEFICIENTE | PREÇO UNITÁRIO | TOTAL
S.01.000.080125 | Betoneira reversível com carregador, capacidade de 320 litros, acionamento do motor combustão interna (diesel e gasolina) ou motor elétrico Alfa 320 | SP Obras | H | 0.38 | 26.07 | 9.91
S.01.000.080351 | Guindauto MUNCK M-640/18 com lança telescópica capacidade 3750 kg | SP Obras | H | 1 | 269.11 | 269.11
|  |  |  | TOTAL Equipamento: |  | 279.02
Material |  | FONTE | UNID | COEFICIENTE | PREÇO UNITÁRIO | TOTAL
B.04.000.020503 | Areia média lavada (a granel caçamba fechada) | SP Obras | M3 | 0.46 | 152.56 | 70.18
B.02.000.020508 | Cimento CPII-E-32 (sacos de 50 kg) | SP Obras | KG | 253.44 | 0.62 | 157.13
B.05.000.020518 | Pedra britada nº médios 1.2.3 e 4 (a granel) | SP Obras | M3 | 0.643 | 131.12 | 84.31
P.04.000.091361 | Poste telecônico reto em aço SAE 1010/1020 galvanizado a fogo, altura de 10 m | SP Obras | UN | 1 | 1807.96 | 1807.96
|  |  |  | TOTAL Material: |  | 2119.58
Mão de Obra |  | FONTE | UNID | COEFICIENTE | PREÇO UNITÁRIO | TOTAL
B.01.000.010115 | Eletricista | SP Obras | H | 0.5 | 25.7312 | 12.87
B.01.000.010139 | Pedreiro | SP Obras | H | 1.5 | 21.4789 | 32.22
B.01.000.010146 | Servente | SP Obras | H | 3 | 17.642 | 52.93
|  |  |  | TOTAL Mão de Obra: |  | 98.02
|  |  |  | VALOR: |  | 2496.61
8.11. 100623 POSTE DE AÇO CONICO CONTÍNUO CURVO DUPLO, ENGASTADO, H=9M, INCLUSIVE LUMINÁRIAS, SEM LÂMPADAS - FORNECIMENTO E INSTALACAO. AF_11/2019 (UN)
Equipamento Custo Horário |  | FONTE | UNID | COEFICIENTE | PREÇO UNITÁRIO | TOTAL
5928 | GUINDAUTO HIDRÁULICO, CAPACIDADE MÁXIMA DE CARGA 6200 KG, MOMENTO MÁXIMO DE CARGA 11,7 TM, ALCANCE MÁXIMO HORIZONTAL 9,70 M, INCLUSIVE CAMINHÃO TOCO PBT 16.000 KG, POTÊNCIA DE 189 CV - CHP DIURNO. AF_06/2014 | SINAPI | CHP | 0.111 | 245.1 | 27.2
|  |  |  | TOTAL Equipamento Custo Horário: |  | 27.2
Material |  | FONTE | UNID | COEFICIENTE | PREÇO UNITÁRIO | TOTAL
00000863 | CABO DE COBRE NU 35 MM2 MEIO-DURO | SINAPI | M | 9 | 28.63 | 257.67
00003798 | LUMINARIA ABERTA P/ ILUMINACAO PUBLICA, TIPO X-57 PETERCO OU EQUIV | SINAPI | UN | 2 | 87.98 | 175.96
00014164 | POSTE CONICO CONTINUO EM ACO GALVANIZADO, CURVO, BRACO DUPLO, ENGASTADO, H = 9 M, DIAMETRO INFERIOR = *135* MM | SINAPI | UN | 1 | 2009.86 | 2009.86
|  |  |  | TOTAL Material: |  | 2443.49
Mão de Obra com Encargos Complementares |  | FONTE | UNID | COEFICIENTE | PREÇO UNITÁRIO | TOTAL
88247 | AUXILIAR DE ELETRICISTA COM ENCARGOS COMPLEMENTARES | SINAPI | H | 1.413 | 30.87 | 43.61
88264 | ELETRICISTA COM ENCARGOS COMPLEMENTARES | SINAPI | H | 4.593 | 35.9 | 164.88
|  |  |  | TOTAL Mão de Obra com Encargos Complementares: |  | 208.49
|  |  |  | VALOR: |  | 2679.18
8.12. 100621 POSTE DE AÇO CONICO CONTÍNUO CURVO DUPLO, FLANGEADO, H=9M, INCLUSIVE LUMINÁRIAS, SEM LÂMPADAS - FORNECIMENTO E INSTALACAO. AF_11/2019 (UN)
Equipamento Custo Horário |  | FONTE | UNID | COEFICIENTE | PREÇO UNITÁRIO | TOTAL
5928 | GUINDAUTO HIDRÁULICO, CAPACIDADE MÁXIMA DE CARGA 6200 KG, MOMENTO MÁXIMO DE CARGA 11,7 TM, ALCANCE MÁXIMO HORIZONTAL 9,70 M, INCLUSIVE CAMINHÃO TOCO PBT 16.000 KG, POTÊNCIA DE 189 CV - CHP DIURNO. AF_06/2014 | SINAPI | CHP | 0.18 | 245.1 | 44.11
|  |  |  | TOTAL Equipamento Custo Horário: |  | 44.11
Material |  | FONTE | UNID | COEFICIENTE | PREÇO UNITÁRIO | TOTAL
00000863 | CABO DE COBRE NU 35 MM2 MEIO-DURO | SINAPI | M | 9 | 28.63 | 257.67
00039746 | CHUMBADOR DE ACO, 1" X 600 MM, PARA POSTES DE ACO COM BASE, INCLUSO PORCA E ARRUELA | SINAPI | UN | 4 | 94.06 | 376.24
00003798 | LUMINARIA ABERTA P/ ILUMINACAO PUBLICA, TIPO X-57 PETERCO OU EQUIV | SINAPI | UN | 2 | 87.98 | 175.96
00014163 | POSTE CONICO CONTINUO EM ACO GALVANIZADO, CURVO, BRACO DUPLO, FLANGEADO, H = 9 M, DIAMETRO INFERIOR = *135* MM | SINAPI | UN | 1 | 2284.34 | 2284.34
|  |  |  | TOTAL Material: |  | 3094.21
Mão de Obra com Encargos Complementares |  | FONTE | UNID | COEFICIENTE | PREÇO UNITÁRIO | TOTAL
88247 | AUXILIAR DE ELETRICISTA COM ENCARGOS COMPLEMENTARES | SINAPI | H | 0.931 | 30.87 | 28.73
88264 | ELETRICISTA COM ENCARGOS COMPLEMENTARES | SINAPI | H | 3.025 | 35.9 | 108.59
|  |  |  | TOTAL Mão de Obra com Encargos Complementares: |  | 137.32
|  |  |  | VALOR: |  | 3275.64
8.13. 100622 POSTE DE AÇO CONICO CONTÍNUO CURVO SIMPLES, ENGASTADO, H=9M, INCLUSIVE LUMINÁRIA, SEM LÂMPADA - FORNECIMENTO E INSTALACAO. AF_11/2019 (UN)
Equipamento Custo Horário |  | FONTE | UNID | COEFICIENTE | PREÇO UNITÁRIO | TOTAL
5928 | GUINDAUTO HIDRÁULICO, CAPACIDADE MÁXIMA DE CARGA 6200 KG, MOMENTO MÁXIMO DE CARGA 11,7 TM, ALCANCE MÁXIMO HORIZONTAL 9,70 M, INCLUSIVE CAMINHÃO TOCO PBT 16.000 KG, POTÊNCIA DE 189 CV - CHP DIURNO. AF_06/2014 | SINAPI | CHP | 0.111 | 245.1 | 27.2
|  |  |  | TOTAL Equipamento Custo Horário: |  | 27.2
Material |  | FONTE | UNID | COEFICIENTE | PREÇO UNITÁRIO | TOTAL
00000863 | CABO DE COBRE NU 35 MM2 MEIO-DURO | SINAPI | M | 9 | 28.63 | 257.67
00003798 | LUMINARIA ABERTA P/ ILUMINACAO PUBLICA, TIPO X-57 PETERCO OU EQUIV | SINAPI | UN | 1 | 87.98 | 87.98
00005051 | POSTE CONICO CONTINUO EM ACO GALVANIZADO, CURVO, BRACO SIMPLES, ENGASTADO, H = 9 M, DIAMETRO INFERIOR = *135* MM | SINAPI | UN | 1 | 1942.8 | 1942.8
|  |  |  | TOTAL Material: |  | 2288.45
Mão de Obra com Encargos Complementares |  | FONTE | UNID | COEFICIENTE | PREÇO UNITÁRIO | TOTAL
88247 | AUXILIAR DE ELETRICISTA COM ENCARGOS COMPLEMENTARES | SINAPI | H | 1.124 | 30.87 | 34.69
88264 | ELETRICISTA COM ENCARGOS COMPLEMENTARES | SINAPI | H | 3.653 | 35.9 | 131.14
|  |  |  | TOTAL Mão de Obra com Encargos Complementares: |  | 165.83
|  |  |  | VALOR: |  | 2481.48
8.14. 100620 POSTE DE AÇO CONICO CONTÍNUO CURVO SIMPLES, FLANGEADO, H=9M, INCLUSIVE LUMINÁRIA, SEM LÂMPADA - FORNECIMENTO E INSTALACAO. AF_11/2019 (UN)
Equipamento Custo Horário |  | FONTE | UNID | COEFICIENTE | PREÇO UNITÁRIO | TOTAL
5928 | GUINDAUTO HIDRÁULICO, CAPACIDADE MÁXIMA DE CARGA 6200 KG, MOMENTO MÁXIMO DE CARGA 11,7 TM, ALCANCE MÁXIMO HORIZONTAL 9,70 M, INCLUSIVE CAMINHÃO TOCO PBT 16.000 KG, POTÊNCIA DE 189 CV - CHP DIURNO. AF_06/2014 | SINAPI | CHP | 0.18 | 245.1 | 44.11
|  |  |  | TOTAL Equipamento Custo Horário: |  | 44.11
Material |  | FONTE | UNID | COEFICIENTE | PREÇO UNITÁRIO | TOTAL
00000863 | CABO DE COBRE NU 35 MM2 MEIO-DURO | SINAPI | M | 9 | 28.63 | 257.67
00039746 | CHUMBADOR DE ACO, 1" X 600 MM, PARA POSTES DE ACO COM BASE, INCLUSO PORCA E ARRUELA | SINAPI | UN | 4 | 94.06 | 376.24
00003798 | LUMINARIA ABERTA P/ ILUMINACAO PUBLICA, TIPO X-57 PETERCO OU EQUIV | SINAPI | UN | 1 | 87.98 | 87.98
00014162 | POSTE CONICO CONTINUO EM ACO GALVANIZADO, CURVO, BRACO SIMPLES, FLANGEADO, H = 9 M, DIAMETRO INFERIOR = *135* MM | SINAPI | UN | 1 | 1939.98 | 1939.98
|  |  |  | TOTAL Material: |  | 2661.87
Mão de Obra com Encargos Complementares |  | FONTE | UNID | COEFICIENTE | PREÇO UNITÁRIO | TOTAL
88247 | AUXILIAR DE ELETRICISTA COM ENCARGOS COMPLEMENTARES | SINAPI | H | 0.641 | 30.87 | 19.78
88264 | ELETRICISTA COM ENCARGOS COMPLEMENTARES | SINAPI | H | 2.084 | 35.9 | 74.81
|  |  |  | TOTAL Mão de Obra com Encargos Complementares: |  | 94.59
|  |  |  | VALOR: |  | 2800.57
9.1. 42.05.200 Haste de aterramento de 5/8" x 2,4 m (UN)
Material |  | FONTE | UNID | COEFICIENTE | PREÇO UNITÁRIO | TOTAL
P.19.000.042252 | Haste de aterramento de 5/8"x2,4 m, em aço SAE1010/1020, trefilado e revestido de cobre eletrolítico; ref. PK0065 da Paraklin, TEL5814 da Termotécnica ou equivalente | SP Obras | UN | 1 | 184.47 | 184.47
|  |  |  | TOTAL Material: |  | 184.47
Mão de Obra |  | FONTE | UNID | COEFICIENTE | PREÇO UNITÁRIO | TOTAL
B.01.000.010116 | Ajudante eletricista | SP Obras | H | 0.5 | 17.642 | 8.82
B.01.000.010115 | Eletricista | SP Obras | H | 0.5 | 25.7312 | 12.87
|  |  |  | TOTAL Mão de Obra: |  | 21.69
|  |  |  | VALOR: |  | 206.16
9.2. 42.20.230 Solda exotérmica conexão cabo-haste na lateral, bitola do cabo de 25mm² a 70mm² para haste de 5/8" e 3/4" (UN)
Material |  | FONTE | UNID | COEFICIENTE | PREÇO UNITÁRIO | TOTAL
P.19.000.048075 | Alicate para solda exotérmica; referência U-S84 da Unisolda ou equivalente | SP Obras | UN | 0.01 | 73.93 | 0.74
P.19.000.048072 | Kit solda com cartucho para solda exotérmica nº 65 a 115 | SP Obras | UN | 1 | 17.15 | 17.15
P.19.000.048095 | Molde para solda exotérmica conexão cabo-haste na lateral, bitola do cabo de 25mm² a 70mm² para haste de 5/8 e 3/4; referência UGY da Unisolda ou equivalente | SP Obras | UN | 0.0125 | 176.2 | 2.2
|  |  |  | TOTAL Material: |  | 20.09
Mão de Obra |  | FONTE | UNID | COEFICIENTE | PREÇO UNITÁRIO | TOTAL
B.01.000.010116 | Ajudante eletricista | SP Obras | H | 0.5 | 17.642 | 8.82
B.01.000.010115 | Eletricista | SP Obras | H | 0.5 | 25.7312 | 12.87
|  |  |  | TOTAL Mão de Obra: |  | 21.69
|  |  |  | VALOR: |  | 41.78
9.3. 42.05.110 Conector cabo/haste de 3/4´ (UN)
Material |  | FONTE | UNID | COEFICIENTE | PREÇO UNITÁRIO | TOTAL
P.19.000.024014 | Conector grampo cabo/haste de 3/4´ | SP Obras | UN | 1 | 20.12 | 20.12
|  |  |  | TOTAL Material: |  | 20.12
Mão de Obra |  | FONTE | UNID | COEFICIENTE | PREÇO UNITÁRIO | TOTAL
B.01.000.010116 | Ajudante eletricista | SP Obras | H | 0.1 | 17.642 | 1.76
B.01.000.010115 | Eletricista | SP Obras | H | 0.1 | 25.7312 | 2.57
|  |  |  | TOTAL Mão de Obra: |  | 4.33
|  |  |  | VALOR: |  | 24.45
9.4. 09.11.14 (E) CAIXA DE INSPEÇÃO DE ATERRAMENTO TIPO EMBUTIR COM TAMPA E ALÇA (UN)
Material |  | FONTE | UNID | COEFICIENTE | PREÇO UNITÁRIO | TOTAL
57214 | CAIXA INSPEÇÃO ATERR.C/TAMPA E ALÇA | SIURB | Un | 1 | 67.09 | 67.09
|  |  |  | TOTAL Material: |  | 67.09
Mão de Obra |  | FONTE | UNID | COEFICIENTE | PREÇO UNITÁRIO | TOTAL
02044 | AJUDANTE DE ELETRICISTA (SGSP) | SIURB | H | 1.8 | 20.09 | 36.16
02041 | ELETRICISTA (SGSP) | SIURB | H | 1.8 | 27.66 | 49.78
|  |  |  | TOTAL Mão de Obra: |  | 85.94
|  |  |  | VALOR: |  | 153.06
10.1. 09.02.059 Ae-19 abrigo e entrada de energia (caixa ii, iv ou e): aes eletrop/bandeirante/cpfl/elektro (UN)
Material |  | FONTE | UNID | COEFICIENTE | PREÇO UNITÁRIO | TOTAL
2.15.38 | ACO CA-60-B $MD BITOLAS | SP Educação | KG | 2.25 | 8.1 | 18.22
4.63.11 | ALICATE P/ MOLDE CLASSE R (CONEXAO EXOTERMICA) | SP Educação | UN | 0.002 | 1410.21 | 2.82
2.70.10 | ARAME RECOZIDO N.18 | SP Educação | KG | 0.04 | 15.71 | 0.62
2.05.03 | AREIA | SP Educação | M3 | 0.24516 | 149.67 | 36.69
4.95.84 | ARMACAO SECUNDARIA 1 ESTRIBO | SP Educação | UN | 1 | 33.94 | 33.94
2.25.02 | BLOCO DE CONCRETO 9X19X39CM - 3MPa | SP Educação | UN | 67 | 2.92 | 195.64
4.51.08 | CAIXA CHAPA ACO - 18 TIPO II 56X30X20 CM EXTERNA | SP Educação | UN | 1 | 110.02 | 110.02
4.80.50 | CAIXA DE INSPEÇÃO P/TERRA (250X250X250)MM | SP Educação | UN | 1 | 54.65 | 54.65
2.05.05 | CAL HIDRATADA | SP Educação | KG | 36.784 | 0.89 | 32.73
4.63.21 | CARTUCHO P/CONEXÃO EXOTERM.CABO/HASTE P/CABO 50MM2 | SP Educação | UN | 1 | 20.03 | 20.03
2.05.08 | CIMENTO | SP Educação | KG | 27.9848 | 0.62 | 17.35
4.85.28 | CINTA ACO ZINCADO P/ POSTE CONCRETO TUBULAR 250MM | SP Educação | UN | 2 | 53.6 | 107.2
2.80.56 | GRAFITE | SP Educação | L | 0.075 | 40.62 | 3.04
4.80.08 | HASTE COPERWELD 19MM (3/4)X3 M | SP Educação | UN | 1 | 250.43 | 250.43
4.05.10 | ISOLADOR ROLDANA BAIXA TENSAO | SP Educação | UN | 1 | 5.66 | 5.66
3.80.12 | LIXA PARA FERRO | SP Educação | UN | 2 | 3.18 | 6.36
4.63.06 | MOLDE CLASSE R PARA CONEXAO EXOTERMICA | SP Educação | UN | 0.02 | 190.37 | 3.8
2.05.18 | PEDRA BRITADA 2 | SP Educação | M3 | 0.049 | 130.28 | 6.38
4.01.01 | POSTE DE CONCRETO DUPLO T 90DAN 7,50M | SP Educação | UN | 1 | 594.53 | 594.53
2.67.60 | PREGO | SP Educação | KG | 0.05 | 13.86 | 0.69
2.10.12 | SARRAFO BRUTO 5X2,5CM G1-C2 | SP Educação | M | 0.52 | 4.22 | 2.19
3.80.09 | SELADOR P/PINTURA LATEX | SP Educação | L | 0.684 | 13.45 | 9.19
2.10.20 | TABUA 30X2,5CM G1-C2 | SP Educação | M2 | 0.13 | 56.02 | 7.28
3.75.42 | TINTA LATEX STANDARD | SP Educação | L | 0.855 | 16.9 | 14.44
3.80.28 | ZARCAO | SP Educação | L | 0.045 | 44 | 1.98
|  |  |  | TOTAL Material: |  | 1535.88
Mão de Obra |  | FONTE | UNID | COEFICIENTE | PREÇO UNITÁRIO | TOTAL
1.01.12 | AJUDANTE DE CARPINTEIRO | SP Educação | H | 0.29 | 15.3972 | 4.46
1.01.22 | AJUDANTE DE FERREIRO | SP Educação | H | 0.2 | 15.3972 | 3.07
1.01.41 | AJUDANTE DE PINTOR | SP Educação | H | 0.09 | 15.3972 | 1.38
1.01.16 | AJUDANTE ELETRICISTA | SP Educação | H | 12 | 15.3972 | 184.76
1.01.11 | CARPINTEIRO | SP Educação | H | 0.29 | 18.7198 | 5.42
1.01.15 | ELETRICISTA | SP Educação | H | 14 | 18.7198 | 262.07
1.01.21 | FERREIRO | SP Educação | H | 0.2 | 18.7198 | 3.74
1.01.39 | PEDREIRO | SP Educação | H | 5.5572 | 18.7198 | 104.02
1.01.40 | PINTOR | SP Educação | H | 1.39 | 18.7198 | 26.02
1.01.46 | SERVENTE | SP Educação | H | 8.2766 | 15.3972 | 127.43
|  |  |  | TOTAL Mão de Obra: |  | 722.37
|  |  |  | VALOR: |  | 2258.39
10.2. 09.02.060 Ae-20 abrigo e entrada de energia (caixas iii ou v):bandeirante/cpfl/elektro (UN)
Material |  | FONTE | UNID | COEFICIENTE | PREÇO UNITÁRIO | TOTAL
2.15.25 | ACO CA-50-A $MD BITOLAS | SP Educação | KG | 3.01 | 7.6 | 22.87
4.63.11 | ALICATE P/ MOLDE CLASSE R (CONEXAO EXOTERMICA) | SP Educação | UN | 0.002 | 1410.21 | 2.82
2.70.10 | ARAME RECOZIDO N.18 | SP Educação | KG | 0.05 | 15.71 | 0.78
2.05.03 | AREIA | SP Educação | M3 | 0.33471 | 149.67 | 50.09
4.95.84 | ARMACAO SECUNDARIA 1 ESTRIBO | SP Educação | UN | 1 | 33.94 | 33.94
2.25.02 | BLOCO DE CONCRETO 9X19X39CM - 3MPa | SP Educação | UN | 82 | 2.92 | 239.44
4.80.50 | CAIXA DE INSPEÇÃO P/TERRA (250X250X250)MM | SP Educação | UN | 1 | 54.65 | 54.65
4.51.21 | CAIXA P/ MEDICAO 50X60X25CM BANDEIRANTE/CPFL/ELEKTRO | SP Educação | UN | 1 | 277.78 | 277.78
2.05.05 | CAL HIDRATADA | SP Educação | KG | 51.1313 | 0.89 | 45.5
4.63.21 | CARTUCHO P/CONEXÃO EXOTERM.CABO/HASTE P/CABO 50MM2 | SP Educação | UN | 1 | 20.03 | 20.03
2.05.08 | CIMENTO | SP Educação | KG | 42.9095 | 0.62 | 26.6
4.85.28 | CINTA ACO ZINCADO P/ POSTE CONCRETO TUBULAR 250MM | SP Educação | UN | 2 | 53.6 | 107.2
2.80.56 | GRAFITE | SP Educação | L | 0.21 | 40.62 | 8.53
4.80.08 | HASTE COPERWELD 19MM (3/4)X3 M | SP Educação | UN | 1 | 250.43 | 250.43
4.05.10 | ISOLADOR ROLDANA BAIXA TENSAO | SP Educação | UN | 1 | 5.66 | 5.66
3.80.12 | LIXA PARA FERRO | SP Educação | UN | 2 | 3.18 | 6.36
4.63.06 | MOLDE CLASSE R PARA CONEXAO EXOTERMICA | SP Educação | UN | 0.02 | 190.37 | 3.8
2.05.18 | PEDRA BRITADA 2 | SP Educação | M3 | 0.085 | 130.28 | 11.07
4.01.02 | POSTE DE CONCRETO DUPLO T 200DAN 7,50M | SP Educação | UN | 1 | 813.9 | 813.9
2.67.60 | PREGO | SP Educação | KG | 0.06 | 13.86 | 0.83
2.10.12 | SARRAFO BRUTO 5X2,5CM G1-C2 | SP Educação | M | 0.64 | 4.22 | 2.7
3.80.09 | SELADOR P/PINTURA LATEX | SP Educação | L | 0.744 | 13.45 | 10
2.10.20 | TABUA 30X2,5CM G1-C2 | SP Educação | M2 | 0.16 | 56.02 | 8.96
3.75.42 | TINTA LATEX STANDARD | SP Educação | L | 0.93 | 16.9 | 15.71
3.80.28 | ZARCAO | SP Educação | L | 0.12 | 44 | 5.28
|  |  |  | TOTAL Material: |  | 2024.93
Mão de Obra |  | FONTE | UNID | COEFICIENTE | PREÇO UNITÁRIO | TOTAL
1.01.12 | AJUDANTE DE CARPINTEIRO | SP Educação | H | 0.35 | 15.3972 | 5.38
1.01.22 | AJUDANTE DE FERREIRO | SP Educação | H | 0.26 | 15.3972 | 4
1.01.41 | AJUDANTE DE PINTOR | SP Educação | H | 0.25 | 15.3972 | 3.84
1.01.16 | AJUDANTE ELETRICISTA | SP Educação | H | 12 | 15.3972 | 184.76
1.01.11 | CARPINTEIRO | SP Educação | H | 0.35 | 18.7198 | 6.55
1.01.15 | ELETRICISTA | SP Educação | H | 14 | 18.7198 | 262.07
1.01.21 | FERREIRO | SP Educação | H | 0.26 | 18.7198 | 4.86
1.01.39 | PEDREIRO | SP Educação | H | 7.27 | 18.7198 | 136.09
1.01.40 | PINTOR | SP Educação | H | 2.19 | 18.7198 | 40.99
1.01.46 | SERVENTE | SP Educação | H | 10.815 | 15.3972 | 166.52
|  |  |  | TOTAL Mão de Obra: |  | 815.06
|  |  |  | VALOR: |  | 2840.11
10.3. 09.02.061 Ae-21 abrigo e entrada de energia (caixa m ou h): aes eletrop/bandeirante/elektro/cpfl (UN)
Material |  | FONTE | UNID | COEFICIENTE | PREÇO UNITÁRIO | TOTAL
2.15.38 | ACO CA-60-B $MD BITOLAS | SP Educação | KG | 6.52 | 8.1 | 52.81
4.63.11 | ALICATE P/ MOLDE CLASSE R (CONEXAO EXOTERMICA) | SP Educação | UN | 0.002 | 1410.21 | 2.82
2.70.10 | ARAME RECOZIDO N.18 | SP Educação | KG | 0.11 | 15.71 | 1.72
2.05.03 | AREIA | SP Educação | M3 | 0.95014 | 149.67 | 142.2
4.95.84 | ARMACAO SECUNDARIA 1 ESTRIBO | SP Educação | UN | 1 | 33.94 | 33.94
2.25.02 | BLOCO DE CONCRETO 9X19X39CM - 3MPa | SP Educação | UN | 142 | 2.92 | 414.64
4.80.50 | CAIXA DE INSPEÇÃO P/TERRA (250X250X250)MM | SP Educação | UN | 1 | 54.65 | 54.65
4.51.09 | CAIXA EM CHAPA TIPO M PADRAO ELETROPAULO / NEOENERGIA-ELEKTRO | SP Educação | UN | 1 | 1638.12 | 1638.12
4.51.11 | CAIXA TIPO T 60X90X25CM PADRAO ELETROPAULO / NEOENERGIA-ELEKTRO | SP Educação | UN | 1 | 649.17 | 649.17
2.05.05 | CAL HIDRATADA | SP Educação | KG | 18.9054 | 0.89 | 16.82
4.63.21 | CARTUCHO P/CONEXÃO EXOTERM.CABO/HASTE P/CABO 50MM2 | SP Educação | UN | 1 | 20.03 | 20.03
2.05.08 | CIMENTO | SP Educação | KG | 157.0106 | 0.62 | 97.34
4.85.28 | CINTA ACO ZINCADO P/ POSTE CONCRETO TUBULAR 250MM | SP Educação | UN | 2 | 53.6 | 107.2
2.80.56 | GRAFITE | SP Educação | L | 0.83 | 40.62 | 33.71
4.80.08 | HASTE COPERWELD 19MM (3/4)X3 M | SP Educação | UN | 1 | 250.43 | 250.43
4.05.10 | ISOLADOR ROLDANA BAIXA TENSAO | SP Educação | UN | 1 | 5.66 | 5.66
3.80.12 | LIXA PARA FERRO | SP Educação | UN | 3 | 3.18 | 9.54
4.63.06 | MOLDE CLASSE R PARA CONEXAO EXOTERMICA | SP Educação | UN | 0.02 | 190.37 | 3.8
2.05.18 | PEDRA BRITADA 2 | SP Educação | M3 | 0.2 | 130.28 | 26.05
4.01.03 | POSTE DE CONCRETO DUPLO T 300DAN 7,50M | SP Educação | UN | 1 | 867.91 | 867.91
2.67.60 | PREGO | SP Educação | KG | 0.16 | 13.86 | 2.21
2.10.12 | SARRAFO BRUTO 5X2,5CM G1-C2 | SP Educação | M | 1.58 | 4.22 | 6.66
3.80.09 | SELADOR P/PINTURA LATEX | SP Educação | L | 1.104 | 13.45 | 14.84
2.10.20 | TABUA 30X2,5CM G1-C2 | SP Educação | M2 | 0.39 | 56.02 | 21.84
3.75.42 | TINTA LATEX STANDARD | SP Educação | L | 1.38 | 16.9 | 23.32
3.80.28 | ZARCAO | SP Educação | L | 0.5 | 44 | 22
|  |  |  | TOTAL Material: |  | 4519.43
Mão de Obra |  | FONTE | UNID | COEFICIENTE | PREÇO UNITÁRIO | TOTAL
1.01.12 | AJUDANTE DE CARPINTEIRO | SP Educação | H | 0.86 | 15.3972 | 13.24
1.01.22 | AJUDANTE DE FERREIRO | SP Educação | H | 0.57 | 15.3972 | 8.77
1.01.41 | AJUDANTE DE PINTOR | SP Educação | H | 1 | 15.3972 | 15.39
1.01.16 | AJUDANTE ELETRICISTA | SP Educação | H | 18 | 15.3972 | 277.14
1.01.11 | CARPINTEIRO | SP Educação | H | 0.86 | 18.7198 | 16.09
1.01.15 | ELETRICISTA | SP Educação | H | 20 | 18.7198 | 374.39
1.01.21 | FERREIRO | SP Educação | H | 0.57 | 18.7198 | 10.67
1.01.39 | PEDREIRO | SP Educação | H | 10.716 | 18.7198 | 200.6
1.01.40 | PINTOR | SP Educação | H | 6.19 | 18.7198 | 115.87
1.01.46 | SERVENTE | SP Educação | H | 16.273 | 15.3972 | 250.55
|  |  |  | TOTAL Mão de Obra: |  | 1282.71
|  |  |  | VALOR: |  | 5802.28
10.4. 09.02.052 Ae-24 abrigo e entrada de energia (caixa m, t e e) com leitura voltada para calçada aes eletropaulo (UN)
Equipamento |  | FONTE | UNID | COEFICIENTE | PREÇO UNITÁRIO | TOTAL
8.01.01 | BETONEIRA MOTOR ELETRICO MONOFASICO CAPACIDADE 400L | SP Educação | H | 0.03906 | 2.45 | 0.09
|  |  |  | TOTAL Equipamento: |  | 0.09
Material |  | FONTE | UNID | COEFICIENTE | PREÇO UNITÁRIO | TOTAL
2.15.38 | ACO CA-60-B $MD BITOLAS | SP Educação | KG | 3.255 | 8.1 | 26.36
4.63.11 | ALICATE P/ MOLDE CLASSE R (CONEXAO EXOTERMICA) | SP Educação | UN | 0.004 | 1410.21 | 5.64
2.70.10 | ARAME RECOZIDO N.18 | SP Educação | KG | 0.0651 | 15.71 | 1.02
2.05.03 | AREIA | SP Educação | M3 | 0.35209 | 149.67 | 52.69
4.95.84 | ARMACAO SECUNDARIA 1 ESTRIBO | SP Educação | UN | 1 | 33.94 | 33.94
2.25.80 | BLOCO DE CONCRETO 19X19X39CM - 3MPa | SP Educação | UN | 47 | 4.7 | 220.9
4.80.50 | CAIXA DE INSPEÇÃO P/TERRA (250X250X250)MM | SP Educação | UN | 2 | 54.65 | 109.3
4.51.09 | CAIXA EM CHAPA TIPO M PADRAO ELETROPAULO / NEOENERGIA-ELEKTRO | SP Educação | UN | 1 | 1638.12 | 1638.12
4.51.11 | CAIXA TIPO T 60X90X25CM PADRAO ELETROPAULO / NEOENERGIA-ELEKTRO | SP Educação | UN | 1 | 649.17 | 649.17
2.05.05 | CAL HIDRATADA | SP Educação | KG | 27.4796 | 0.89 | 24.45
4.63.21 | CARTUCHO P/CONEXÃO EXOTERM.CABO/HASTE P/CABO 50MM2 | SP Educação | UN | 2 | 20.03 | 40.06
2.05.08 | CIMENTO | SP Educação | KG | 66.9085 | 0.62 | 41.48
4.85.28 | CINTA ACO ZINCADO P/ POSTE CONCRETO TUBULAR 250MM | SP Educação | UN | 2 | 53.6 | 107.2
4.80.08 | HASTE COPERWELD 19MM (3/4)X3 M | SP Educação | UN | 2 | 250.43 | 500.86
4.05.10 | ISOLADOR ROLDANA BAIXA TENSAO | SP Educação | UN | 1 | 5.66 | 5.66
4.63.06 | MOLDE CLASSE R PARA CONEXAO EXOTERMICA | SP Educação | UN | 0.04 | 190.37 | 7.61
2.05.18 | PEDRA BRITADA 2 | SP Educação | M3 | 0.1736 | 130.28 | 22.61
4.01.03 | POSTE DE CONCRETO DUPLO T 300DAN 7,50M | SP Educação | UN | 1 | 867.91 | 867.91
2.67.60 | PREGO | SP Educação | KG | 0.01 | 13.86 | 0.13
2.10.12 | SARRAFO BRUTO 5X2,5CM G1-C2 | SP Educação | M | 2.066 | 4.22 | 8.71
2.10.19 | SARRAFO BRUTO 7,5X2,5CM G1-C2 | SP Educação | M | 1.5 | 4.75 | 7.12
3.80.09 | SELADOR P/PINTURA LATEX | SP Educação | L | 0.9434 | 13.45 | 12.68
3.75.42 | TINTA LATEX STANDARD | SP Educação | L | 1.1792 | 16.9 | 19.92
|  |  |  | TOTAL Material: |  | 4403.54
Mão de Obra |  | FONTE | UNID | COEFICIENTE | PREÇO UNITÁRIO | TOTAL
1.01.12 | AJUDANTE DE CARPINTEIRO | SP Educação | H | 0.68 | 15.3972 | 10.47
1.01.22 | AJUDANTE DE FERREIRO | SP Educação | H | 0.3255 | 15.3972 | 5.01
1.01.41 | AJUDANTE DE PINTOR | SP Educação | H | 1.8868 | 15.3972 | 29.05
1.01.16 | AJUDANTE ELETRICISTA | SP Educação | H | 6 | 15.3972 | 92.38
1.01.11 | CARPINTEIRO | SP Educação | H | 0.68 | 18.7198 | 12.72
1.01.15 | ELETRICISTA | SP Educação | H | 5 | 18.7198 | 93.59
1.01.21 | FERREIRO | SP Educação | H | 0.3255 | 18.7198 | 6.09
1.01.39 | PEDREIRO | SP Educação | H | 7.68 | 18.7198 | 143.76
1.01.40 | PINTOR | SP Educação | H | 2.1226 | 18.7198 | 39.73
1.01.46 | SERVENTE | SP Educação | H | 9.6625 | 15.3972 | 148.77
|  |  |  | TOTAL Mão de Obra: |  | 581.57
Serviço |  | FONTE | UNID | COEFICIENTE | PREÇO UNITÁRIO | TOTAL
4.51.18 | CAIXA TIPO "E" 35x62,5x21cm PADRAO ELETROPAULO | SP Educação | UN | 1 | 272.66 | 272.66
|  |  |  | TOTAL Serviço: |  | 272.66
|  |  |  | VALOR: |  | 5257.99
10.5. 09.02.053 Ae-23 abrigo e entrada de energia (caixa m, t e iv) com leitura voltada para calçada - cpfl, edp bandeirante e elektro (UN)
Equipamento |  | FONTE | UNID | COEFICIENTE | PREÇO UNITÁRIO | TOTAL
8.01.01 | BETONEIRA MOTOR ELETRICO MONOFASICO CAPACIDADE 400L | SP Educação | H | 0.0422 | 2.45 | 0.1
|  |  |  | TOTAL Equipamento: |  | 0.1
Material |  | FONTE | UNID | COEFICIENTE | PREÇO UNITÁRIO | TOTAL
2.15.38 | ACO CA-60-B $MD BITOLAS | SP Educação | KG | 4.0451 | 8.1 | 32.76
4.63.11 | ALICATE P/ MOLDE CLASSE R (CONEXAO EXOTERMICA) | SP Educação | UN | 0.002 | 1410.21 | 2.82
2.70.10 | ARAME RECOZIDO N.18 | SP Educação | KG | 0.07035 | 15.71 | 1.1
2.05.03 | AREIA | SP Educação | M3 | 0.36086 | 149.67 | 54
4.95.84 | ARMACAO SECUNDARIA 1 ESTRIBO | SP Educação | UN | 2 | 33.94 | 67.88
2.25.80 | BLOCO DE CONCRETO 19X19X39CM - 3MPa | SP Educação | UN | 49 | 4.7 | 230.3
4.80.50 | CAIXA DE INSPEÇÃO P/TERRA (250X250X250)MM | SP Educação | UN | 1 | 54.65 | 54.65
4.51.09 | CAIXA EM CHAPA TIPO M PADRAO ELETROPAULO / NEOENERGIA-ELEKTRO | SP Educação | UN | 1 | 1638.12 | 1638.12
4.51.11 | CAIXA TIPO T 60X90X25CM PADRAO ELETROPAULO / NEOENERGIA-ELEKTRO | SP Educação | UN | 1 | 649.17 | 649.17
2.05.05 | CAL HIDRATADA | SP Educação | KG | 27.6033 | 0.89 | 24.56
4.63.21 | CARTUCHO P/CONEXÃO EXOTERM.CABO/HASTE P/CABO 50MM2 | SP Educação | UN | 1 | 20.03 | 20.03
2.05.08 | CIMENTO | SP Educação | KG | 70.1384 | 0.62 | 43.48
4.85.28 | CINTA ACO ZINCADO P/ POSTE CONCRETO TUBULAR 250MM | SP Educação | UN | 2 | 53.6 | 107.2
4.80.08 | HASTE COPERWELD 19MM (3/4)X3 M | SP Educação | UN | 1 | 250.43 | 250.43
4.05.10 | ISOLADOR ROLDANA BAIXA TENSAO | SP Educação | UN | 1 | 5.66 | 5.66
4.63.06 | MOLDE CLASSE R PARA CONEXAO EXOTERMICA | SP Educação | UN | 0.02 | 190.37 | 3.8
2.05.18 | PEDRA BRITADA 2 | SP Educação | M3 | 0.1811 | 130.28 | 23.59
4.01.03 | POSTE DE CONCRETO DUPLO T 300DAN 7,50M | SP Educação | UN | 1 | 867.91 | 867.91
2.67.60 | PREGO | SP Educação | KG | 0.011 | 13.86 | 0.15
2.10.12 | SARRAFO BRUTO 5X2,5CM G1-C2 | SP Educação | M | 2.2333 | 4.22 | 9.42
2.10.19 | SARRAFO BRUTO 7,5X2,5CM G1-C2 | SP Educação | M | 1.35 | 4.75 | 6.41
3.80.09 | SELADOR P/PINTURA LATEX | SP Educação | L | 0.922 | 13.45 | 12.4
3.75.42 | TINTA LATEX STANDARD | SP Educação | L | 1.1525 | 16.9 | 19.47
|  |  |  | TOTAL Material: |  | 4125.31
Mão de Obra |  | FONTE | UNID | COEFICIENTE | PREÇO UNITÁRIO | TOTAL
1.01.12 | AJUDANTE DE CARPINTEIRO | SP Educação | H | 0.68 | 15.3972 | 10.47
1.01.22 | AJUDANTE DE FERREIRO | SP Educação | H | 0.3518 | 15.3972 | 5.41
1.01.41 | AJUDANTE DE PINTOR | SP Educação | H | 1.844 | 15.3972 | 28.39
1.01.16 | AJUDANTE ELETRICISTA | SP Educação | H | 6 | 15.3972 | 92.38
1.01.11 | CARPINTEIRO | SP Educação | H | 0.68 | 18.7198 | 12.72
1.01.15 | ELETRICISTA | SP Educação | H | 5 | 18.7198 | 93.59
1.01.21 | FERREIRO | SP Educação | H | 0.3518 | 18.7198 | 6.58
1.01.39 | PEDREIRO | SP Educação | H | 7.7987 | 18.7198 | 145.99
1.01.40 | PINTOR | SP Educação | H | 2.0745 | 18.7198 | 38.83
1.01.46 | SERVENTE | SP Educação | H | 9.853 | 15.3972 | 151.7
|  |  |  | TOTAL Mão de Obra: |  | 586.06
Serviço |  | FONTE | UNID | COEFICIENTE | PREÇO UNITÁRIO | TOTAL
4.51.19 | CAIXA TIPO "IV" 30,20 x 55,3 x 21cm CPFL, EDP BANDEIRANTE E ELEKTRO | SP Educação | UN | 1 | 175.14 | 175.14
|  |  |  | TOTAL Serviço: |  | 175.14
|  |  |  | VALOR: |  | 4886.72
10.6. 93358 ESCAVAÇÃO MANUAL DE VALA COM PROFUNDIDADE MENOR OU IGUAL A 1,30 M. AF_02/2021 (M3)
Mão de Obra com Encargos Complementares |  | FONTE | UNID | COEFICIENTE | PREÇO UNITÁRIO | TOTAL
88316 | SERVENTE COM ENCARGOS COMPLEMENTARES | SINAPI | H | 3.956 | 24.59 | 97.27
|  |  |  | TOTAL Mão de Obra com Encargos Complementares: |  | 97.27
|  |  |  | VALOR: |  | 97.27
10.7. 09.02.98 (E) ENVELOPAMENTO DE ELETRODUTO ENTERRADO, COM CONCRETO (M)
Material |  | FONTE | UNID | COEFICIENTE | PREÇO UNITÁRIO | TOTAL
10601 | CONCRETO FCK=5MPA C/ BRITA 2 | SIURB | M3 | 0.051 | 278 | 14.17
|  |  |  | TOTAL Material: |  | 14.17
Mão de Obra |  | FONTE | UNID | COEFICIENTE | PREÇO UNITÁRIO | TOTAL
02020 | PEDREIRO (SGSP) | SIURB | H | 0.23 | 23.99 | 5.51
02099 | SERVENTE (SGSP) | SIURB | H | 0.75 | 19.54 | 14.65
|  |  |  | TOTAL Mão de Obra: |  | 20.16
|  |  |  | VALOR: |  | 34.36
10.8. 96995 REATERRO MANUAL APILOADO COM SOQUETE. AF_10/2017 (M3)
Mão de Obra com Encargos Complementares |  | FONTE | UNID | COEFICIENTE | PREÇO UNITÁRIO | TOTAL
88316 | SERVENTE COM ENCARGOS COMPLEMENTARES | SINAPI | H | 2.3986 | 24.59 | 58.98
|  |  |  | TOTAL Mão de Obra com Encargos Complementares: |  | 58.98
|  |  |  | VALOR: |  | 58.98
10.9. 15.02.00 (I) ESCAVAÇÃO MANUAL EM SOLO PARA EXECUÇÃO DE POÇO DE ACESSO (M3)
Equipamento |  | FONTE | UNID | COEFICIENTE | PREÇO UNITÁRIO | TOTAL
94244 | GUINCHO DE COLUNA COM MOTO FREIO - 400 KG | SIURB | H | 1.18 | 3.13 | 3.69
|  |  |  | TOTAL Equipamento: |  | 3.69
Mão de Obra |  | FONTE | UNID | COEFICIENTE | PREÇO UNITÁRIO | TOTAL
02236 | FRENTISTA DE ESCAVAÇÃO SUBTERRÂNEA (SGSP) | SIURB | H | 2.36 | 31.39 | 74.08
02099 | SERVENTE (SGSP) | SIURB | H | 2.36 | 19.54 | 46.11
|  |  |  | TOTAL Mão de Obra: |  | 120.19
|  |  |  | VALOR: |  | 123.92
10.10. 09.06.028 Caixa de passagem em alvenaria de 1,00x1,00x1,00 m (UN)
Material |  | FONTE | UNID | COEFICIENTE | PREÇO UNITÁRIO | TOTAL
2.15.25 | ACO CA-50-A $MD BITOLAS | SP Educação | KG | 2.4 | 7.6 | 18.24
2.05.03 | AREIA | SP Educação | M3 | 0.2848 | 149.67 | 42.62
2.25.02 | BLOCO DE CONCRETO 9X19X39CM - 3MPa | SP Educação | UN | 55 | 2.92 | 160.6
2.05.05 | CAL HIDRATADA | SP Educação | KG | 5.648 | 0.89 | 5.02
2.05.08 | CIMENTO | SP Educação | KG | 7.9737 | 0.62 | 4.94
2.05.36 | CONCRETO DOSADO (CONDICAO A) FCK 25 MPA | SP Educação | M3 | 0.07506 | 451.16 | 33.86
2.10.12 | SARRAFO BRUTO 5X2,5CM G1-C2 | SP Educação | M | 1.55 | 4.22 | 6.54
|  |  |  | TOTAL Material: |  | 271.82
Mão de Obra |  | FONTE | UNID | COEFICIENTE | PREÇO UNITÁRIO | TOTAL
1.01.39 | PEDREIRO | SP Educação | H | 3.02 | 18.7198 | 56.53
1.01.46 | SERVENTE | SP Educação | H | 19.26 | 15.3972 | 296.55
|  |  |  | TOTAL Mão de Obra: |  | 353.08
|  |  |  | VALOR: |  | 624.93
10.11. 01.03.03 (E) CORTE E CARREGAMENTO PARA BOTA-FORA, INCLUSIVE TRANSPORTE ATÉ 1KM (M3)
Equipamento |  | FONTE | UNID | COEFICIENTE | PREÇO UNITÁRIO | TOTAL
94008 | CAMINHÃO BASCULANTE - 10 M3 | SIURB | H | 0.04704 | 304.7 | 14.33
94015 | PÁ CARREGADEIRA DE PNEUS - 1,80 M3 | SIURB | H | 0.028 | 289.4 | 8.1
94045 | RETROESCAVADEIRA - CAP. CAÇAMBA FRONTAL 0,76 M3 | SIURB | H | 0.028 | 172.75 | 4.83
|  |  |  | TOTAL Equipamento: |  | 27.26
|  |  |  | VALOR: |  | 27.27
10.12. 12.13.05 EXEC. DE FURO DIRECIONAL MND, C/ DN=150,INCLUSIVE FORNEC.SOLDA E ASSENT. DE TUBO, C/EQUIPAMENTOS DE APOIO PARA EXECUCAO DOS SERVICOS, SONDAGEM E FORNEC. DEMAT. (M)
Equipamento |  | FONTE | UNID | COEFICIENTE | PREÇO UNITÁRIO | TOTAL
H520003005 | MOBILIZACAO DE EQUIPAMENTO | EMBASA | UN | 1 | 48.75 | 48.75
|  |  |  | TOTAL Equipamento: |  | 48.75
Material |  | FONTE | UNID | COEFICIENTE | PREÇO UNITÁRIO | TOTAL
D220000170 | EMENDA DE TUBO PEAD DN=150 | EMBASA | UN | 1 | 33.51 | 33.51
M080106045 | T PEAD CL. 10,0 kgf/cm? DE 160 | EMBASA | M | 1 | 109.53 | 109.53
|  |  |  | TOTAL Material: |  | 143.04
Serviço |  | FONTE | UNID | COEFICIENTE | PREÇO UNITÁRIO | TOTAL
E010000501 | ASSENTAMENTO DE TUBULACAO POR PROCESSO NAO DESTRUTIVO DE PERFURACAODIRECIONAL DN150 | EMBASA | M | 1 | 678.98 | 678.98
|  |  |  | TOTAL Serviço: |  | 678.98
|  |  |  | VALOR: |  | 870.77
10.13. 16.01.015 Fd-15 fechamento de divisa/bl concreto/revest chap fino h=235cm/sapata (M)
Material |  | FONTE | UNID | COEFICIENTE | PREÇO UNITÁRIO | TOTAL
2.15.25 | ACO CA-50-A $MD BITOLAS | SP Educação | KG | 7.5677 | 7.6 | 57.51
2.70.10 | ARAME RECOZIDO N.18 | SP Educação | KG | 0.15135 | 15.71 | 2.37
2.05.03 | AREIA | SP Educação | M3 | 0.06388 | 149.67 | 9.56
2.25.77 | BLOCO DE CONCRETO 14X19X39CM - 3MPa | SP Educação | UN | 28.6 | 3.64 | 104.1
2.25.96 | BLOCO DE CONCRETO CANALETA 14X19X39CM - 3MPa | SP Educação | UN | 4.6092 | 4.94 | 22.76
2.05.05 | CAL HIDRATADA | SP Educação | KG | 5.7454 | 0.89 | 5.11
2.05.08 | CIMENTO | SP Educação | KG | 22.2368 | 0.62 | 13.78
2.40.09 | CIMENTO CRISTALIZANTE PARA IMPERMEABILIZACAO | SP Educação | KG | 4.98 | 2.22 | 11.05
2.05.36 | CONCRETO DOSADO (CONDICAO A) FCK 25 MPA | SP Educação | M3 | 0.09926 | 451.16 | 44.78
2.40.10 | EMULSAO ADESIVA PVA | SP Educação | KG | 2.158 | 15.81 | 34.11
2.10.25 | PAINEL DE MADEIRA COMPENSADA RESINADA E=10MM G1-C8 | SP Educação | M2 | 0.11433 | 25.2 | 2.88
2.05.18 | PEDRA BRITADA 2 | SP Educação | M3 | 0.0385 | 130.28 | 5.01
2.05.22 | PEDRISCO | SP Educação | M3 | 0.00652 | 140.2 | 0.91
2.67.60 | PREGO | SP Educação | KG | 0.17465 | 13.86 | 2.42
2.10.12 | SARRAFO BRUTO 5X2,5CM G1-C2 | SP Educação | M | 0.45 | 4.22 | 1.89
2.10.20 | TABUA 30X2,5CM G1-C2 | SP Educação | M2 | 0.87323 | 56.02 | 48.91
|  |  |  | TOTAL Material: |  | 367.15
Mão de Obra |  | FONTE | UNID | COEFICIENTE | PREÇO UNITÁRIO | TOTAL
1.01.12 | AJUDANTE DE CARPINTEIRO | SP Educação | H | 1.1892 | 15.3972 | 18.31
1.01.22 | AJUDANTE DE FERREIRO | SP Educação | H | 0.61758 | 15.3972 | 9.5
1.01.11 | CARPINTEIRO | SP Educação | H | 1.1892 | 18.7198 | 22.26
1.01.21 | FERREIRO | SP Educação | H | 0.61758 | 18.7198 | 11.56
1.01.39 | PEDREIRO | SP Educação | H | 3.3106 | 18.7198 | 61.97
1.01.46 | SERVENTE | SP Educação | H | 7.5631 | 15.3972 | 116.45
|  |  |  | TOTAL Mão de Obra: |  | 240.05
|  |  |  | VALOR: |  | 607.3
10.14. 98522 ALAMBRADO EM MOURÕES DE CONCRETO, COM TELA DE ARAME GALVANIZADO (INCLUSIVE MURETA EM CONCRETO). AF_05/2018 (M)
Material |  | FONTE | UNID | COEFICIENTE | PREÇO UNITÁRIO | TOTAL
00043130 | ARAME GALVANIZADO 12 BWG, D = 2,76 MM (0,048 KG/M) OU 14 BWG, D = 2,11 MM (0,026 KG/M) | SINAPI | KG | 0.0586 | 23.18 | 1.35
00004107 | MOURAO DE CONCRETO RETO, SECAO QUADARA *10 X 10* CM, H= *2,30* M | SINAPI | UN | 0.3846 | 57.19 | 21.99
00004460 | SARRAFO NAO APARELHADO *2,5 X 10* CM, EM MACARANDUBA, ANGELIM OU EQUIVALENTE DA REGIAO - BRUTA | SINAPI | M | 2.2 | 11.18 | 24.59
00004417 | SARRAFO NAO APARELHADO *2,5 X 7* CM, EM MACARANDUBA, ANGELIM OU EQUIVALENTE DA REGIAO - BRUTA | SINAPI | M | 0.088 | 8.62 | 0.75
00010937 | TELA DE ARAME GALVANIZADA REVESTIDA EM PVC, QUADRANGULAR / LOSANGULAR, FIO 2,11 MM (14 BWG), BITOLA FINAL = *2,8* MM, MALHA *8 X 8* CM, H = 2 M | SINAPI | M2 | 1.9231 | 28.02 | 53.88
|  |  |  | TOTAL Material: |  | 102.56
Mão de Obra com Encargos Complementares |  | FONTE | UNID | COEFICIENTE | PREÇO UNITÁRIO | TOTAL
88309 | PEDREIRO COM ENCARGOS COMPLEMENTARES | SINAPI | H | 1.1229 | 28.44 | 31.93
88316 | SERVENTE COM ENCARGOS COMPLEMENTARES | SINAPI | H | 1.1229 | 24.59 | 27.61
|  |  |  | TOTAL Mão de Obra com Encargos Complementares: |  | 59.54
Serviço |  | FONTE | UNID | COEFICIENTE | PREÇO UNITÁRIO | TOTAL
94974 | CONCRETO MAGRO PARA LASTRO, TRAÇO 1:4,5:4,5 (EM MASSA SECA DE CIMENTO/ AREIA MÉDIA/ BRITA 1) - PREPARO MANUAL. AF_05/2021 | SINAPI | M3 | 0.0145 | 378.7 | 5.49
|  |  |  | TOTAL Serviço: |  | 5.49
|  |  |  | VALOR: |  | 167.59
10.15. 06.80.023 Portao de 1 folha de tubos e tela galvanizados com porta cadeado (M2)
Material |  | FONTE | UNID | COEFICIENTE | PREÇO UNITÁRIO | TOTAL
3.12.25 | PORTA DE TELA PT-06 | SP Educação | UN | 0.27 | 2643.81 | 713.82
|  |  |  | TOTAL Material: |  | 713.82
Mão de Obra |  | FONTE | UNID | COEFICIENTE | PREÇO UNITÁRIO | TOTAL
1.01.39 | PEDREIRO | SP Educação | H | 0.85 | 18.7198 | 15.91
1.01.46 | SERVENTE | SP Educação | H | 0.85 | 15.3972 | 13.08
|  |  |  | TOTAL Mão de Obra: |  | 28.99
|  |  |  | VALOR: |  | 742.83
10.16. 08.80.50 (E) FERRO TRABALHADO - CAIXILHOS E PEQUENAS PEÇAS DE SERRALHERIA (KG)
Material |  | FONTE | UNID | COEFICIENTE | PREÇO UNITÁRIO | TOTAL
30542 | FERRO PERFILADO TRABALHADO | SIURB | KG | 1 | 14.76 | 14.76
|  |  |  | TOTAL Material: |  | 14.76
|  |  |  | VALOR: |  | 14.77
10.17. 15.04.001 Caiacao (M2)
Material |  | FONTE | UNID | COEFICIENTE | PREÇO UNITÁRIO | TOTAL
3.80.03 | CAL PARA PINTURA | SP Educação | KG | 0.5 | 1.69 | 0.84
|  |  |  | TOTAL Material: |  | 0.84
Mão de Obra |  | FONTE | UNID | COEFICIENTE | PREÇO UNITÁRIO | TOTAL
1.01.40 | PINTOR | SP Educação | H | 0.35 | 18.7198 | 6.55
|  |  |  | TOTAL Mão de Obra: |  | 6.55
|  |  |  | VALOR: |  | 7.39
Mairiporã, 21 de setembro de 2023
Final do documento.
_________________________________
MARCUS IVONICA
SECRETÁRIO DE OBRAS E PLANEJAMENTO
CPF 181.376.328-32