## orcamento
ITEM | CÓDIGO | DESCRIÇÃO | FONTE | UNID | QUANTIDADE | PREÇO UNITÁRIO R$ |  |  | PREÇO TOTAL R$
[6 empty] | SEM BDI | BDI | COM BDI
1 | SERVIÇOS INICIAIS | [7 empty] | 318788.55 | ITENS NÃO FINANCIAVEIS (RECURSOS PRÓPRIOS)
1.1 | 01.21.010 | Taxa de mobilização e desmobilização de equipamentos para execução de sondagem | SP Obras | TX | 1 | 1267.71 | 299.18 | 1566.89 | 1566.89
1.2 | 01.21.110 | Sondagem do terreno à percussão (mínimo de 30 m) | SP Obras | M | 150 | 87.63 | 20.68 | 108.31 | 16246.5
1.3 | 01.20.010 | Taxa de mobilização e desmobilização de equipamentos para execução de levantamento topográfico | SP Obras | TX | 1 | 1175.04 | 277.31 | 1452.35 | 1452.35
1.4 | 01.009.000 (I) | LEVANTAMENTO PLANIMÉTRICO CADASTRAL | SIURB | M2 | 1457.53 | 0.68 | 0.16 | 0.84 | 1224.33
1.5 | 01.17.061 | Projeto executivo de estrutura em formato A0 | SP Obras | UN | 20 | 3637.02 | 858.34 | 4495.36 | 89907.2
1.6 | 01.17.041 | Projeto executivo de arquitetura em formato A0 | SP Obras | UN | 20 | 4900.14 | 1156.43 | 6056.57 | 121131.4
1.7 | 01.17.081 | Projeto executivo de instalações hidráulicas em formato A0 | SP Obras | UN | 14 | 1519.09 | 358.51 | 1877.6 | 26286.4
1.8 | 01.17.121 | Projeto executivo de instalações elétricas em formato A0 | SP Obras | UN | 24 | 1757.15 | 414.69 | 2171.84 | 52124.16
1.9 | 20.005.033 (E) | DESENVOLVIMENTO DE PROJETO TÉCNICO DE PREVENÇÃO E COMBATE A INCÊNDIO E APROVAÇÃO JUNTO AO CORPO DE BOMBEIROS PARA EDIFICAÇÕES ATÉ 2000 M2 | SIURB | GL | 1 | 7159.64 | 1689.68 | 8849.32 | 8849.32
2 | SERVIÇOS PRELIMINARES | [7 empty] | 90560.15 | ITENS FINANCIADOS FNDE
2.1 | 103689 | FORNECIMENTO E INSTALAÇÃO DE PLACA DE OBRA COM CHAPA GALVANIZADA E ESTRUTURA DE MADEIRA. AF_03/2022_PS | SINAPI | M2 | 8 | 474.6 | 112.01 | 586.61 | 4692.88
2.2 | 98459 | TAPUME COM TELHA METÁLICA. AF_03/2024 | SINAPI | M2 | 237.6 | 97.55 | 23.02 | 120.57 | 28647.43
2.3 | 98525 | LIMPEZA MECANIZADA DE CAMADA VEGETAL, VEGETAÇÃO E PEQUENAS ÁRVORES (DIÂMETRO DE TRONCO MENOR QUE 0,20 M), COM TRATOR DE ESTEIRAS. AF_03/2024 | SINAPI | M2 | 1457.53 | 0.73 | 0.17 | 0.9 | 1311.78
2.4 | 16.11.025 | Remoção de resíduos ( poda / entulho) para área de transbordo e triagem (att) | SP Educação | M3 | 218.63 | 206.89 | 48.83 | 255.72 | 55908.06
3 | DEMOLIÇÃO | [7 empty] | 136655.13 | ITENS NÃO FINANCIAVEIS (RECURSOS PRÓPRIOS)
3.1 | 03.01.200 | Demolição mecanizada de concreto armado, inclusive fragmentação, carregamento, transporte até 1 quilômetro e descarregamento | SP Obras | M3 | 139.35 | 613.29 | 144.74 | 758.03 | 105631.48
3.2 | 16.80.097 | Caçamba de 4m3 para retirada de entulho | SP Educação | UN | 35 | 717.14 | 169.25 | 886.39 | 31023.65
4 | CANTEIRO DE OBRAS | [7 empty] | 180857.2 | ITENS FINANCIADOS
4.1 | 99059 | LOCAÇÃO CONVENCIONAL DE OBRA, UTILIZANDO GABARITO DE TÁBUAS CORRIDAS PONTALETADAS A CADA 2,00M - 2 UTILIZAÇÕES. AF_03/2024 | SINAPI | M | 1241.42 | 77.78 | 18.36 | 96.14 | 119350.12
4.2 | 00010775 | LOCACAO DE CONTAINER 2,30 X 6,00 M, ALT. 2,50 M, COM 1 SANITARIO, PARA ESCRITORIO, COMPLETO, SEM DIVISORIAS INTERNAS (NAO INCLUI MOBILIZACAO/DESMOBILIZACAO) | SINAPI | MES | 18 | 903.5 | 213.23 | 1116.73 | 20101.14
4.3 | 00010776 | LOCACAO DE CONTAINER 2,30 X 6,00 M, ALT. 2,50 M, PARA ESCRITORIO, SEM DIVISORIAS INTERNAS E SEM SANITARIO (NAO INCLUI MOBILIZACAO/DESMOBILIZACAO) | SINAPI | MES | 18 | 705.85 | 166.58 | 872.43 | 15703.74
4.4 | 00010778 | LOCACAO DE CONTAINER 2,30 X 6,00 M, ALT. 2,50 M, PARA SANITARIO, COM 4 BACIAS, 8 CHUVEIROS,1 LAVATORIO E 1 MICTORIO (NAO INCLUI MOBILIZACAO/DESMOBILIZACAO) | SINAPI | MES | 18 | 1129.37 | 266.53 | 1395.9 | 25126.2
4.5 | 00007170 | TELA FACHADEIRA EM POLIETILENO, ROLO DE 3 X 100 M (L X C), COR BRANCA, SEM LOGOMARCA - PARA PROTECAO DE OBRAS | SINAPI | M2 | 225 | 2.07 | 0.49 | 2.56 | 576
5 | FUNDAÇÕES | [7 empty] | 470171.99
5.1 | ESTACA ESCAVADA | [7 empty] | 134002.28
5.1.1 | 02.02.091 | Taxa de mobilização de equipamento - estaca escavada | SP Educação | UN | 1 | 2437.68 | 575.29 | 3012.97 | 3012.97
5.1.2 | 90082 | ESCAVAÇÃO MECANIZADA DE VALA COM PROF. ATÉ 1,5 M (MÉDIA MONTANTE E JUSANTE/UMA COMPOSIÇÃO POR TRECHO), ESCAVADEIRA (0,8 M3), LARG. DE 1,5 M A 2,5 M, EM SOLO DE 1A CATEGORIA, EM LOCAIS COM ALTO NÍVEL DE INTERFERÊNCIA. AF_09/2024 | SINAPI | M3 | 121.5 | 10.78 | 2.54 | 13.32 | 1618.38
5.1.3 | 100896 | ESTACA ESCAVADA MECANICAMENTE, SEM FLUIDO ESTABILIZANTE, COM 25CM DE DIÂMETRO, CONCRETO LANÇADO POR CAMINHÃO BETONEIRA (EXCLUSIVE MOBILIZAÇÃO E DESMOBILIZAÇÃO). AF_01/2020 | SINAPI | M | 1134 | 60.17 | 14.2 | 74.37 | 84335.58
5.1.4 | 00043058 | ACO CA-50, 10,0 MM, OU 12,5 MM, OU 16,0 MM, OU 20,0 MM, DOBRADO E CORTADO | SINAPI | KG | 4198.07 | 6.97 | 1.64 | 8.61 | 36145.38
5.1.5 | 00043061 | ACO CA-60, 4,2 MM OU 5,0 MM, DOBRADO E CORTADO | SINAPI | KG | 305.61 | 6.95 | 1.64 | 8.59 | 2625.19
5.1.6 | 103673 | LANÇAMENTO COM USO DE BOMBA, ADENSAMENTO E ACABAMENTO DE CONCRETO EM ESTRUTURAS. AF_02/2022 | SINAPI | M3 | 55.64 | 57.35 | 13.53 | 70.88 | 3943.76
5.1.7 | 95601 | ARRASAMENTO MECANICO DE ESTACA DE CONCRETO ARMADO, DIAMETROS DE ATÉ 40 CM. AF_05/2021 | SINAPI | UN | 79 | 23.77 | 5.61 | 29.38 | 2321.02
5.2 | BLOCO DE CONCRETO | [7 empty] | 105162.64
5.2.1 | 96540 | FABRICAÇÃO, MONTAGEM E DESMONTAGEM DE FÔRMA PARA BLOCO DE COROAMENTO, EM CHAPA DE MADEIRA COMPENSADA RESINADA, E=17 MM, 4 UTILIZAÇÕES. AF_01/2024 | SINAPI | M2 | 168.06 | 148.47 | 35.04 | 183.51 | 30840.69
5.2.2 | 96619 | LASTRO DE CONCRETO MAGRO, APLICADO EM BLOCOS DE COROAMENTO OU SAPATAS, ESPESSURA DE 5 CM. AF_01/2024 | SINAPI | M2 | 56.55 | 40.72 | 9.61 | 50.33 | 2846.16
5.2.3 | 96557 | CONCRETAGEM DE BLOCO DE COROAMENTO OU VIGA BALDRAME, FCK 30 MPA, COM USO DE BOMBA - LANÇAMENTO, ADENSAMENTO E ACABAMENTO. AF_01/2024 | SINAPI | M3 | 33.93 | 648.8 | 153.12 | 801.92 | 27209.15
5.2.4 | 94319 | ATERRO MANUAL DE VALAS COM SOLO ARGILO-ARENOSO. AF_08/2023 | SINAPI | M3 | 118.5 | 88.7 | 20.93 | 109.63 | 12991.16
5.2.5 | 96546 | ARMAÇÃO DE BLOCO UTILIZANDO AÇO CA-50 DE 10 MM - MONTAGEM. AF_01/2024 | SINAPI | KG | 1026.57 | 14.31 | 3.38 | 17.69 | 18160.02
5.2.6 | 96545 | ARMAÇÃO DE BLOCO UTILIZANDO AÇO CA-50 DE 8 MM - MONTAGEM. AF_01/2024 | SINAPI | KG | 634.21 | 16.73 | 3.95 | 20.68 | 13115.46
5.3 | VIGAS BALDRAME | [7 empty] | 231007.07
5.3.1 | 96527 | ESCAVAÇÃO MANUAL PARA VIGA BALDRAME OU SAPATA CORRIDA (INCLUINDO ESCAVAÇÃO PARA COLOCAÇÃO DE FÔRMAS). AF_01/2024 | SINAPI | M3 | 57.6 | 143.77 | 33.93 | 177.7 | 10235.52
5.3.2 | 96539 | FABRICAÇÃO, MONTAGEM E DESMONTAGEM DE FÔRMA PARA VIGA BALDRAME, EM CHAPA DE MADEIRA COMPENSADA RESINADA, E=17 MM, 2 UTILIZAÇÕES. AF_01/2024 | SINAPI | M2 | 576 | 143.14 | 33.78 | 176.92 | 101905.92
5.3.3 | 96619 | LASTRO DE CONCRETO MAGRO, APLICADO EM BLOCOS DE COROAMENTO OU SAPATAS, ESPESSURA DE 5 CM. AF_01/2024 | SINAPI | M2 | 144 | 40.72 | 9.61 | 50.33 | 7247.52
5.3.4 | 96557 | CONCRETAGEM DE BLOCO DE COROAMENTO OU VIGA BALDRAME, FCK 30 MPA, COM USO DE BOMBA - LANÇAMENTO, ADENSAMENTO E ACABAMENTO. AF_01/2024 | SINAPI | M3 | 57.6 | 648.8 | 153.12 | 801.92 | 46190.59
5.3.5 | 104919 | ARMAÇÃO DE SAPATA ISOLADA, VIGA BALDRAME E SAPATA CORRIDA UTILIZANDO AÇO CA-50 DE 10 MM - MONTAGEM. AF_01/2024 | SINAPI | KG | 2665.44 | 12.63 | 2.98 | 15.61 | 41607.52
5.3.6 | 104918 | ARMAÇÃO DE SAPATA ISOLADA, VIGA BALDRAME E SAPATA CORRIDA UTILIZANDO AÇO CA-50 DE 8 MM - MONTAGEM. AF_01/2024 | SINAPI | KG | 568.8 | 14.43 | 3.41 | 17.84 | 10147.39
5.3.7 | 104916 | ARMAÇÃO DE SAPATA ISOLADA, VIGA BALDRAME E SAPATA CORRIDA UTILIZANDO AÇO CA-60 DE 5 MM - MONTAGEM. AF_01/2024 | SINAPI | KG | 609.84 | 18.14 | 4.28 | 22.42 | 13672.61
6 | MOVIMENTAÇÃO DE TERRA | [7 empty] | 368919.89 | ITENS NÃO FINANCIAVEIS (RECURSOS PRÓPRIOS)
6.1 | 101134 | ESCAVAÇÃO HORIZONTAL, INCLUINDO CARGA, DESCARGA E TRANSPORTE EM SOLO DE 1A CATEGORIA COM TRATOR DE ESTEIRAS (100HP/LÂMINA: 2,19M3) E CAMINHÃO BASCULANTE DE 10M3, DMT ATÉ 200M. AF_07/2020 | SINAPI | M3 | 372.43 | 16.88 | 3.98 | 20.86 | 7768.89
6.2 | 97914 | TRANSPORTE COM CAMINHÃO BASCULANTE DE 6 M³, EM VIA URBANA PAVIMENTADA, DMT ATÉ 30 KM (UNIDADE: M3XKM). AF_07/2020 | SINAPI | M3XKM | 12103.98 | 3.17 | 0.75 | 3.92 | 47447.6
6.3 | 8.03.35 | TAXA DE DESCARTE DE RESÍDUO DE OBRA EM ATT | SP Educação | M3 | 484.16 | 113.36 | 26.75 | 140.11 | 67835.66
6.4 | 00006079 | ARGILA, ARGILA VERMELHA OU ARGILA ARENOSA (RETIRADA NA JAZIDA, SEM TRANSPORTE) | SINAPI | M3 | 1241.42 | 38.76 | 9.15 | 47.91 | 59476.43
6.5 | 97914 | TRANSPORTE COM CAMINHÃO BASCULANTE DE 6 M³, EM VIA URBANA PAVIMENTADA, DMT ATÉ 30 KM (UNIDADE: M3XKM). AF_07/2020 | SINAPI | M3XKM | 18621.3 | 3.17 | 0.75 | 3.92 | 72995.5
6.6 | 02.01.04.920.06 | Base de rachão | CPTM | m³ | 206.9 | 171.21 | 40.41 | 211.62 | 43784.18
6.7 | 07.12.040 | Aterro mecanizado por compensação, solo de 1ª categoria em campo aberto, sem compactação do aterro | SP Obras | M3 | 1457.53 | 21.17 | 5 | 26.17 | 38143.56
6.8 | 07.12.010 | Compactação de aterro mecanizado mínimo de 95% PN, sem fornecimento de solo em áreas fechadas | SP Obras | M3 | 1457.53 | 17.47 | 4.12 | 21.59 | 31468.07
7 | SUPERESTRUTURA | [7 empty] | 831480.05 | ITENS FINANCIADOS FNDE
7.1 | PILARES | [7 empty] | 71521.32
7.1.1 | 92431 | MONTAGEM E DESMONTAGEM DE FÔRMA DE PILARES RETANGULARES E ESTRUTURAS SIMILARES, PÉ-DIREITO SIMPLES, EM CHAPA DE MADEIRA COMPENSADA PLASTIFICADA, 10 UTILIZAÇÕES. AF_09/2020 | SINAPI | M2 | 309.4 | 68.82 | 16.24 | 85.06 | 26317.56
7.1.2 | 103672 | CONCRETAGEM DE PILARES, FCK = 25 MPA, COM USO DE BOMBA - LANÇAMENTO, ADENSAMENTO E ACABAMENTO. AF_02/2022_PS | SINAPI | M3 | 15.61 | 597.93 | 141.11 | 739.04 | 11536.41
7.1.3 | 104107 | ARMAÇÃO DE PILAR OU VIGA DE ESTRUTURA DE CONCRETO ARMADO EMBUTIDA EM ALVENARIA DE VEDAÇÃO UTILIZANDO AÇO CA-50 DE 12,5 MM - MONTAGEM. AF_06/2022 | SINAPI | KG | 1935.63 | 10.55 | 2.49 | 13.04 | 25240.62
7.1.4 | 104106 | ARMAÇÃO DE PILAR OU VIGA DE ESTRUTURA DE CONCRETO ARMADO EMBUTIDA EM ALVENARIA DE VEDAÇÃO UTILIZANDO AÇO CA-50 DE 16,0 MM - MONTAGEM. AF_06/2022 | SINAPI | KG | 211.45 | 9.67 | 2.28 | 11.95 | 2526.83
7.1.5 | 104111 | ARMAÇÃO DE PILAR OU VIGA DE ESTRUTURA DE CONCRETO ARMADO EMBUTIDA EM ALVENARIA DE VEDAÇÃO UTILIZANDO AÇO CA-60 DE 5,0 MM - MONTAGEM. AF_06/2022 | SINAPI | KG | 208.92 | 22.85 | 5.39 | 28.24 | 5899.9
7.2 | VERGAS E CONTAVERGAS | [7 empty] | 78883.2
7.2.1 | 105033 | CINTA DE AMARRAÇÃO DE ALVENARIA MOLDADA IN LOCO COM UTILIZAÇÃO DE BLOCOS CANALETA, ESPESSURA DE *15* CM. AF_03/2024 | SINAPI | M | 720 | 59.09 | 13.95 | 73.04 | 52588.8
7.2.2 | 105033 | CINTA DE AMARRAÇÃO DE ALVENARIA MOLDADA IN LOCO COM UTILIZAÇÃO DE BLOCOS CANALETA, ESPESSURA DE *15* CM. AF_03/2024 | SINAPI | M | 360 | 59.09 | 13.95 | 73.04 | 26294.4
7.3 | VIGAS | [7 empty] | 198477.83
7.3.1 | 92480 | MONTAGEM E DESMONTAGEM DE FÔRMA DE VIGA, ESCORAMENTO METÁLICO, PÉ-DIREITO SIMPLES, EM CHAPA DE MADEIRA PLASTIFICADA, 18 UTILIZAÇÕES. AF_09/2020 | SINAPI | M2 | 691.2 | 109.52 | 25.85 | 135.37 | 93567.74
7.3.2 | 103674 | CONCRETAGEM DE VIGAS E LAJES, FCK=25 MPA, PARA LAJES PREMOLDADAS COM USO DE BOMBA - LANÇAMENTO, ADENSAMENTO E ACABAMENTO. AF_02/2022_PS | SINAPI | M3 | 51.84 | 623.89 | 147.24 | 771.13 | 39975.38
7.3.3 | 92762 | ARMAÇÃO DE PILAR OU VIGA DE ESTRUTURA CONVENCIONAL DE CONCRETO ARMADO UTILIZANDO AÇO CA-50 DE 10,0 MM - MONTAGEM. AF_06/2022 | SINAPI | KG | 1954.65 | 10.37 | 2.45 | 12.82 | 25058.61
7.3.4 | 92761 | ARMAÇÃO DE PILAR OU VIGA DE ESTRUTURA CONVENCIONAL DE CONCRETO ARMADO UTILIZANDO AÇO CA-50 DE 8,0 MM - MONTAGEM. AF_06/2022 | SINAPI | KG | 341.28 | 11.87 | 2.8 | 14.67 | 5006.58
7.3.5 | 92763 | ARMAÇÃO DE PILAR OU VIGA DE ESTRUTURA CONVENCIONAL DE CONCRETO ARMADO UTILIZANDO AÇO CA-50 DE 12,5 MM - MONTAGEM. AF_06/2022 | SINAPI | KG | 2218.75 | 8.56 | 2.02 | 10.58 | 23474.38
7.3.6 | 92759 | ARMAÇÃO DE PILAR OU VIGA DE ESTRUTURA CONVENCIONAL DE CONCRETO ARMADO UTILIZANDO AÇO CA-60 DE 5,0 MM - MONTAGEM. AF_06/2022 | SINAPI | KG | 632.01 | 14.59 | 3.44 | 18.03 | 11395.14
7.4 | LAJE ARMADA | [7 empty] | 316679.61
7.4.1 | 92267 | FABRICAÇÃO DE FÔRMA PARA LAJES, EM CHAPA DE MADEIRA COMPENSADA RESINADA, E = 17 MM. AF_09/2020 | SINAPI | M2 | 35 | 41.18 | 9.72 | 50.9 | 1781.5
7.4.2 | 03.03.111 | Escoramento metálico para lajes altura até 3,20m malha menor ou igual 1,50x1,50 | SP Educação | M2 | 35 | 21.58 | 5.09 | 26.67 | 933.45
7.4.3 | 03.03.054 | Laje pre-fabricada pre-laje trelicada bidir c/ eps plt20-100kgf/m2 | SP Educação | M2 | 899 | 272.65 | 64.35 | 337 | 302963
7.4.4 | 103674 | CONCRETAGEM DE VIGAS E LAJES, FCK=25 MPA, PARA LAJES PREMOLDADAS COM USO DE BOMBA - LANÇAMENTO, ADENSAMENTO E ACABAMENTO. AF_02/2022_PS | SINAPI | M3 | 4.2 | 623.89 | 147.24 | 771.13 | 3238.75
7.4.5 | 92771 | ARMAÇÃO DE LAJE DE ESTRUTURA CONVENCIONAL DE CONCRETO ARMADO UTILIZANDO AÇO CA-50 DE 10,0 MM - MONTAGEM. AF_06/2022 | SINAPI | KG | 370.2 | 9.78 | 2.31 | 12.09 | 4475.72
7.4.6 | 92770 | ARMAÇÃO DE LAJE DE ESTRUTURA CONVENCIONAL DE CONCRETO ARMADO UTILIZANDO AÇO CA-50 DE 8,0 MM - MONTAGEM. AF_06/2022 | SINAPI | KG | 237 | 11.22 | 2.65 | 13.87 | 3287.19
7.5 | CONTRAPISO | [7 empty] | 165918.09
7.5.1 | PISOS INTERNOS | [7 empty] | 148975.2
7.5.1.1 | 97083 | COMPACTAÇÃO MECÂNICA DE SOLO PARA EXECUÇÃO DE RADIER, PISO DE CONCRETO OU LAJE SOBRE SOLO, COM COMPACTADOR DE SOLOS A PERCUSSÃO. AF_09/2021 | SINAPI | M2 | 1053.97 | 4.51 | 1.06 | 5.57 | 5870.61
7.5.1.2 | 96622 | LASTRO COM MATERIAL GRANULAR, APLICADO EM PISOS OU LAJES SOBRE SOLO, ESPESSURA DE *5 CM*. AF_01/2024 | SINAPI | M3 | 52.7 | 200.84 | 47.4 | 248.24 | 13082.25
7.5.1.3 | 97113 | APLICAÇÃO DE LONA PLÁSTICA PARA EXECUÇÃO DE PAVIMENTOS DE CONCRETO. AF_04/2022 | SINAPI | M2 | 1053.97 | 2.92 | 0.69 | 3.61 | 3804.83
7.5.1.4 | 00007155 | TELA DE ACO SOLDADA NERVURADA, CA-60, Q-138, (2,20 KG/M2), DIAMETRO DO FIO = 4,2 MM, LARGURA = 2,45 M, ESPACAMENTO DA MALHA = 10 X 10 CM | SINAPI | M2 | 1053.97 | 15.45 | 3.65 | 19.1 | 20130.83
7.5.1.5 | 87302 | ARGAMASSA TRAÇO 1:4 (EM VOLUME DE CIMENTO E AREIA MÉDIA ÚMIDA) PARA CONTRAPISO, PREPARO MECÂNICO COM BETONEIRA 600 L. AF_08/2019 | SINAPI | M3 | 158.1 | 542.89 | 128.12 | 671.01 | 106086.68 | ITENS FINANCIADOS FNDE
7.5.2 | PISOS EXTERNOS | [7 empty] | 16942.89
7.5.2.1 | 97083 | COMPACTAÇÃO MECÂNICA DE SOLO PARA EXECUÇÃO DE RADIER, PISO DE CONCRETO OU LAJE SOBRE SOLO, COM COMPACTADOR DE SOLOS A PERCUSSÃO. AF_09/2021 | SINAPI | M2 | 127.07 | 4.51 | 1.06 | 5.57 | 707.78
7.5.2.2 | 96622 | LASTRO COM MATERIAL GRANULAR, APLICADO EM PISOS OU LAJES SOBRE SOLO, ESPESSURA DE *5 CM*. AF_01/2024 | SINAPI | M3 | 6.35 | 200.84 | 47.4 | 248.24 | 1576.32
7.5.2.3 | 97113 | APLICAÇÃO DE LONA PLÁSTICA PARA EXECUÇÃO DE PAVIMENTOS DE CONCRETO. AF_04/2022 | SINAPI | M2 | 127.07 | 2.92 | 0.69 | 3.61 | 458.72
7.5.2.4 | 94994 | EXECUÇÃO DE PASSEIO (CALÇADA) OU PISO DE CONCRETO COM CONCRETO MOLDADO IN LOCO, FEITO EM OBRA, ACABAMENTO CONVENCIONAL, ESPESSURA 8 CM, ARMADO. AF_08/2022 | SINAPI | M2 | 127.07 | 90.41 | 21.34 | 111.75 | 14200.07
8 | SISTEMA DE VEDAÇÃO VERTICAL | [7 empty] | 350330.79
8.1 | ELEMENTOS VAZADOS | [7 empty] | 1074.07
8.1.1 | 101161 | ALVENARIA DE VEDAÇÃO COM ELEMENTO VAZADO DE CONCRETO (COBOGÓ) DE 7X50X50CM E ARGAMASSA DE ASSENTAMENTO COM PREPARO EM BETONEIRA. AF_05/2020 | SINAPI | M2 | 3.43 | 253.35 | 59.79 | 313.14 | 1074.07
8.2 | ALVENARIA DE VEDAÇÃO | [7 empty] | 315177.63
8.2.1 | 101166 | ALVENARIA DE EMBASAMENTO COM BLOCO ESTRUTURAL DE CERÂMICA, DE 14X19X29CM E ARGAMASSA DE ASSENTAMENTO COM PREPARO EM BETONEIRA. AF_05/2020 | SINAPI | M3 | 57.46 | 735.02 | 173.46 | 908.48 | 52201.26
8.2.2 | 103338 | ALVENARIA DE VEDAÇÃO DE BLOCOS VAZADOS DE CONCRETO APARENTE DE 14X19X39 CM (ESPESSURA 14 CM) E ARGAMASSA DE ASSENTAMENTO COM PREPARO EM BETONEIRA. AF_12/2021 | SINAPI | M2 | 1606.16 | 128.05 | 30.22 | 158.27 | 254206.94
8.2.3 | 93200 | FIXAÇÃO (ENCUNHAMENTO) DE ALVENARIA DE VEDAÇÃO COM ARGAMASSA APLICADA COM BISNAGA. AF_03/2024 | SINAPI | M | 504.28 | 14.07 | 3.32 | 17.39 | 8769.43
8.3 | PLATIBANDA | [7 empty] | 22077.96
8.3.1 | 103360 | ALVENARIA DE VEDAÇÃO DE BLOCOS CERÂMICOS FURADOS NA HORIZONTAL DE 14X19X29 CM (ESPESSURA 14 CM) E ARGAMASSA DE ASSENTAMENTO COM PREPARO EM BETONEIRA. AF_12/2021 | SINAPI | M2 | 194.88 | 91.66 | 21.63 | 113.29 | 22077.96
8.4 | DIVISÓRIAS | [7 empty] | 12001.13
8.4.1 | 2.35.27 | DIVISORIA SANITARIA DE GRANILITE E=3CM | SP Educação | M2 | 12.98 | 300.45 | 70.91 | 371.36 | 4820.25
8.4.2 | 04.03.005 | Dv-06 divisoria de granilite sanitario infantil h=1,20m | SP Educação | M | 11.7 | 496.56 | 117.19 | 613.75 | 7180.88
9 | ESQUADRIAS | [7 empty] | 241542.22
9.1 | PORTAS DE MADEIRA | [7 empty] | 60604.82
9.1.1 | 05.01.050 | Pm-81 porta sarrafeado maciço p/boxe acessivel-completa | SP Educação | UN | 2 | 1329.44 | 313.75 | 1643.19 | 3286.38
9.1.2 | 05.01.009 | Pm-19 porta de madeira macho/femea p/ pint. bat. madeira l=62cm | SP Educação | UN | 8 | 1663.94 | 392.69 | 2056.63 | 16453.04
9.1.3 | 00039501 | KIT PORTA PRONTA DE MADEIRA, FOLHA PESADA (NBR 15930) DE 900 X 2100 MM, DE 40 MM A 45 MM DE ESPESSURA, NUCLEO SOLIDO, CAPA LISA EM HDF, ACABAMENTO MELAMINICO BRANCO (INCLUI MARCO, ALIZARES, DOBRADICAS E FECHADURA EXTERNA) | SINAPI | UN | 30 | 1073.7 | 253.39 | 1327.09 | 39812.7
9.1.4 | 00011572 | TRAVA / PRENDEDOR DE PORTA, EM LATAO CROMADO, MONTADO EM PISO | SINAPI | UN | 30 | 28.39 | 6.7 | 35.09 | 1052.7
9.2 | PORTAS EM ALUMÍNIO | [7 empty] | 98236.36
9.2.1 | 06.80.023 | Portao de 1 folha de tubos e tela galvanizados com porta cadeado | SP Educação | M2 | 6.72 | 787.06 | 185.75 | 972.81 | 6537.28
9.2.2 | 16.01.046 | Portão em chapa de aço | SP Educação | M2 | 8.48 | 1107.31 | 261.33 | 1368.64 | 11606.07
9.2.3 | 91341 | PORTA EM ALUMÍNIO DE ABRIR TIPO VENEZIANA COM GUARNIÇÃO, FIXAÇÃO COM PARAFUSOS - FORNECIMENTO E INSTALAÇÃO. AF_12/2019 | SINAPI | M2 | 16.44 | 695.28 | 164.09 | 859.37 | 14128.04
9.2.4 | 25.02.221 | Porta de correr em alumínio com veneziana e vidro - cor branca | SP Obras | M2 | 56.7 | 834.81 | 197.02 | 1031.83 | 58504.76
9.2.5 | 02.01.08.500.10 | NEE 412_Porta corta fogo com 1 folha em chapa de aço galvanizado pintado com revestimento termo acústico | CPTM | m² | 6.72 | 898.18 | 211.97 | 1110.15 | 7460.21
9.3 | JANELAS DE ALUMÍNIO | [7 empty] | 42211.06 | ITENS FINANCIADOS FNDE
9.3.1 | 94570 | JANELA DE ALUMÍNIO DE CORRER COM 2 FOLHAS PARA VIDROS (VIDROS INCLUSOS), BATENTE/ REQUADRO 6 A 14 CM, ACABAMENTO COM ACETATO OU BRILHANTE, FIXAÇÃO COM PARAFUSO, SEM GUARNIÇÃO/ ALIZAR, DIMENSÕES 100X120 CM, VEDAÇÃO COM SILICONE, EXCLUSIVE CONTRAMARCO - FORNECIMENTO E INSTALAÇÃO. AF_11/2024 | SINAPI | M2 | 8.76 | 348.86 | 82.33 | 431.19 | 3777.22
9.3.2 | 94569 | JANELA DE ALUMÍNIO TIPO MAXIM-AR, BATENTE/ REQUADRO 3 A 14 CM, VIDRO INCLUSO, FIXAÇÃO COM PARAFUSO, SEM GUARNIÇÃO/ ALIZAR, DIMENSÕES 60X80 (A X L) CM, SEM ACABAMENTO, VEDAÇÃO COM SILICONE, EXCLUSIVE CONTRAMARCO - FORNECIMENTO E INSTALAÇÃO. AF_11/2024 | SINAPI | M2 | 33.72 | 664.58 | 156.84 | 821.42 | 27698.28
9.3.3 | 08.002.054 (E) | CA.05 - CAIXILHO EM ALUMÍNIO ANODIZADO - PIVOTANTE | SIURB | M2 | 1.6 | 1406.29 | 331.88 | 1738.17 | 2781.07
9.3.4 | 00036888 | GUARNICAO / MOLDURA / ARREMATE DE ACABAMENTO PARA ESQUADRIA, EM ALUMINIO PERFIL 25, ACABAMENTO ANODIZADO BRANCO OU BRILHANTE, PARA 1 FACE | SINAPI | M | 227.7 | 27.85 | 6.57 | 34.42 | 7837.43
9.3.5 | 15.002.011 (E) | ESMALTE SINTÉTICO - ESQUADRIAS E PEÇAS DE MARCENARIA, COM EMASSAMENTO | SIURB | M2 | 1.6 | 59.19 | 13.97 | 73.16 | 117.06
9.4 | VIDROS | [7 empty] | 4481.66
9.4.1 | 00011186 | ESPELHO CRISTAL E = 4 MM | SINAPI | M2 | 3.85 | 516 | 121.78 | 637.78 | 2455.45
9.4.2 | 14.001.037 (E) | VIDRO LISO DE SEGURANÇA, LAMINADO LEITOSO - ESPESSURA 6MM | SIURB | M2 | 1.6 | 621.39 | 146.65 | 768.04 | 1228.86
9.4.3 | 102235 | DIVISÓRIA FIXA EM VIDRO TEMPERADO 10 MM, SEM ABERTURA. AF_01/2021_PS | SINAPI | M2 | 1.2 | 537.59 | 126.87 | 664.46 | 797.35
9.5 | FERRAGENS E ACESSÓRIOS | [7 empty] | 36008.32
9.5.1 | 00043611 | FECHADURA ESPELHO PARA PORTA INTERNA, EM ACO INOX (MAQUINA, TESTA E CONTRA-TESTA) E EM ZAMAC (MACANETA, LINGUETA E TRINCOS) COM ACABAMENTO CROMADO, MAQUINA DE 55 MM, INCLUINDO CHAVE TIPO INTERNA | SINAPI | CJ | 30 | 119.23 | 28.14 | 147.37 | 4421.1
9.5.2 | 05.80.072 | Fechadura compl tipo targeta de sobrepor c/visor "livre-ocupado" | SP Educação | JG | 11 | 145.18 | 34.26 | 179.44 | 1973.84
9.5.3 | 28.01.150 | Fechadura elétrica de sobrepor para porta ou portão com peso até 400 kg | SP Obras | CJ | 1 | 579.83 | 136.84 | 716.67 | 716.67
9.5.4 | P.17.000.031495 | Video porteiro eletrônico colorido com um interfone; referência comercial HDL 90.02.01.033, 90.02.01.700 ou equivalente | SP Obras | CJ | 1 | 1631.74 | 385.09 | 2016.83 | 2016.83
9.5.5 | 06.03.032 | Gr-01 grade de protecao ferro chato 1" x 1/4" malha 15cm x15cm | SP Educação | M2 | 12.34 | 764.53 | 180.43 | 944.96 | 11660.81
9.5.6 | 3.10.29 | TELA MOSQUITEIRA ARAME GALV C/REQUADRO | SP Educação | M2 | 5.06 | 348.05 | 82.14 | 430.19 | 2176.76
9.5.7 | 06.03.017 | Bp-02 barra antipanico dupla | SP Educação | UN | 2 | 1270.04 | 299.73 | 1569.77 | 3139.54
9.5.8 | 00004930 | PORTA DE ABRIR / GIRO, EM GRADIL FERRO, COM BARRA CHATA 3 CM X 1/4", COM REQUADRO E GUARNICAO - COMPLETO - ACABAMENTO NATURAL | SINAPI | M2 | 11.34 | 706.52 | 166.74 | 873.26 | 9902.77
10 | SISTEMAS DE COBERTURA | [7 empty] | 1116354.62
10.1 | 06.001.030 (E) | FORNECIMENTO DE ESTRUTURA METÁLICA PARA COBERTURA | SIURB | KG | 29035 | 15.61 | 3.68 | 19.29 | 560085.15
10.2 | 07.03.137 | Telha galvalume / aco galv sanduiche e=30mm (pir) superior trapez h=40mm / inferior plano e= 0,50mm com pint faces aparentes | SP Educação | M2 | 1451.75 | 205.47 | 48.49 | 253.96 | 368686.43
10.3 | 07.04.146 | Cumeeira aco galv. pint po/coil-coating perfil ond/trap e=0,80m h ate 40mm | SP Educação | M | 205 | 148.43 | 35.03 | 183.46 | 37609.3
10.4 | 10195 | Rufo pingadeira com aba longa em chapa de aço galvanizado nº 28 (espessura 0,43 mm) - corte 33 cm | CPTM | m | 187 | 21.74 | 5.13 | 26.87 | 5024.69
10.5 | 94229 | CALHA EM CHAPA DE AÇO GALVANIZADO NÚMERO 24, DESENVOLVIMENTO DE 100 CM, INCLUSO TRANSPORTE VERTICAL. AF_07/2019 | SINAPI | M | 300 | 173.6 | 40.97 | 214.57 | 64371
10.6 | 100327 | RUFO EXTERNO/INTERNO EM CHAPA DE AÇO GALVANIZADO NÚMERO 26, CORTE DE 33 CM, INCLUSO IÇAMENTO. AF_07/2019 | SINAPI | M | 967 | 60.72 | 14.33 | 75.05 | 72573.35
10.7 | 101979 | CHAPIM (RUFO CAPA) EM AÇO GALVANIZADO, CORTE 33. AF_11/2020 | SINAPI | M | 162.4 | 39.88 | 9.41 | 49.29 | 8004.7
11 | IMPERMEABILIZAÇÃO | [7 empty] | 178973.84
11.1 | 98557 | IMPERMEABILIZAÇÃO DE SUPERFÍCIE COM EMULSÃO ASFÁLTICA, 2 DEMÃOS. AF_09/2023 | SINAPI | M2 | 2949.47 | 49.09 | 11.59 | 60.68 | 178973.84
12 | REVESTIMENTOS INTERNO E EXTERNO | [7 empty] | 343238.05
12.1 | 104411 | CHAPISCO APLICADO EM ALVENARIA E ESTRUTURAS DE CONCRETO INTERNAS, COM EQUIPAMENTO DE PROJEÇÃO. ARGAMASSA TRAÇO 1:3 COM PREPARO EM BETONEIRA 400 L. AF_10/2022 | SINAPI | M2 | 3602.12 | 5.74 | 1.35 | 7.09 | 25539.03 | ITENS FINANCIADOS FNDE
12.2 | 12.01.006 | Emboco desempenado | SP Educação | M2 | 3602.12 | 47 | 11.09 | 58.09 | 209247.15
12.3 | 22.02.100 | Forro em painéis de gesso acartonado, acabamento liso com película em PVC - removível | SP Obras | M2 | 856.5 | 99.2 | 23.41 | 122.61 | 105015.47
12.4 | 3.11.94 | AF-01 ALCAPAO P/LAJE E FORRO 60X60 COMPLETO | SP Educação | UN | 2 | 490.13 | 115.67 | 605.8 | 1211.6
12.5 | 00010527 | LOCACAO DE ANDAIME METALICO TUBULAR DE ENCAIXE, TIPO DE TORRE, CADA PAINEL COM LARGURA DE 1 ATE 1,5 M E ALTURA DE *1,00* M, INCLUINDO DIAGONAL, BARRAS DE LIGACAO, SAPATAS OU RODIZIOS E DEMAIS ITENS NECESSARIOS A MONTAGEM (NAO INCLUI INSTALACAO) | SINAPI | MXMES | 60 | 30 | 7.08 | 37.08 | 2224.8
13 | REVESTIMENTOS DE PISO INTERNO E EXTERNO | [7 empty] | 293677.36
13.1 | PISO INTERNO | [7 empty] | 282372.33
13.1.1 | 13.80.021 | Argamassa de regularizacao cimento/areia 1:3 e=2,50cm | SP Educação | M2 | 1053.97 | 36.39 | 8.59 | 44.98 | 47407.57
13.1.2 | 13.80.015 | Piso vinilico de 2mm de espessura | SP Educação | M2 | 700 | 147.97 | 34.92 | 182.89 | 128023
13.1.3 | 00004804 | RODAPE PLANO PARA PISO VINILICO, H = 5 CM | SINAPI | M | 479.88 | 24.32 | 5.74 | 30.06 | 14425.19
13.1.4 | 13.02.069 | Porcelanato esmaltado | SP Educação | M2 | 259.05 | 194.47 | 45.89 | 240.36 | 62265.26
13.1.5 | 13.05.022 | Rodape porcelanato esmaltado 7cm | SP Educação | M | 95.51 | 23.04 | 5.44 | 28.48 | 2720.12
13.1.6 | 13.05.023 | Rodape porcelanato tecnico 7cm | SP Educação | M | 206.16 | 24.61 | 5.81 | 30.42 | 6271.39
13.1.7 | 13.02.100 | Ceramica esmalt.antider. absorção de agua 3% a 8% pei 4/5 coef.atrito minimo 0,4 uso exclusivo padrao creche | SP Educação | M2 | 10 | 87.36 | 20.62 | 107.98 | 1079.8
13.1.8 | 35040 | PISO DE BORRACHA SINTÉTICA SBR- COLADO- SUPERFÍCIE LISA - ESP. 4MM | SIURB | M2 | 78.52 | 93.82 | 22.14 | 115.96 | 9105.18
13.1.9 | 102494 | PINTURA DE PISO COM TINTA EPÓXI, APLICAÇÃO MANUAL, 2 DEMÃOS, INCLUSO PRIMER EPÓXI. AF_05/2021 | SINAPI | M2 | 41.81 | 76.85 | 18.14 | 94.99 | 3971.53
13.1.10 | 34203 | PISO PODOTÁTIL COLORIDO DE BORRACHA (5MM - COM COLA) ALERTA/DIRECIONAL | SIURB | M2 | 35.52 | 161.8 | 38.18 | 199.98 | 7103.29
13.2 | PISO EXTERNO | [7 empty] | 11305.03
13.2.1 | 16.03.006 | Grama sao carlos em placas | SP Educação | M2 | 197.93 | 22.48 | 5.31 | 27.79 | 5500.47
13.2.2 | 97097 | ACABAMENTO POLIDO PARA PISO DE CONCRETO ARMADO OU LAJE SOBRE SOLO DE ALTA RESISTÊNCIA. AF_09/2021 | SINAPI | M2 | 127.07 | 36.96 | 8.72 | 45.68 | 5804.56
14 | PINTURAS E ACABAMENTOS | [7 empty] | 324598.51
14.1 | EDIFICAÇÃO | [7 empty] | 218287.07
14.1.1 | 00043626 | MASSA CORRIDA PARA SUPERFICIES DE AMBIENTES INTERNOS | SINAPI | KG | 3198.26 | 3.96 | 0.93 | 4.89 | 15639.49
14.1.2 | 88489 | PINTURA LÁTEX ACRÍLICA PREMIUM, APLICAÇÃO MANUAL EM PAREDES, DUAS DEMÃOS. AF_04/2023 | SINAPI | M2 | 3602.12 | 15 | 3.54 | 18.54 | 66783.3
14.1.3 | 95305 | TEXTURA ACRÍLICA, APLICAÇÃO MANUAL EM PAREDE, UMA DEMÃO. AF_04/2023 | SINAPI | M2 | 1825.31 | 15.7 | 3.71 | 19.41 | 35429.27
14.1.4 | 88488 | PINTURA LÁTEX ACRÍLICA PREMIUM, APLICAÇÃO MANUAL EM TETO, DUAS DEMÃOS. AF_04/2023 | SINAPI | M2 | 895 | 18.02 | 4.25 | 22.27 | 19931.65
14.1.5 | 100742 | PINTURA COM TINTA ALQUÍDICA DE ACABAMENTO (ESMALTE SINTÉTICO ACETINADO) APLICADA A ROLO OU PINCEL SOBRE SUPERFÍCIES METÁLICAS (EXCETO PERFIL) EXECUTADO EM OBRA (POR DEMÃO). AF_01/2020 | SINAPI | M2 | 269.76 | 31.59 | 7.46 | 39.05 | 10534.13
14.1.6 | 102491 | PINTURA DE PISO COM TINTA ACRÍLICA, APLICAÇÃO MANUAL, 2 DEMÃOS, INCLUSO FUNDO PREPARADOR. AF_05/2021 | SINAPI | M2 | 127.07 | 24.92 | 5.88 | 30.8 | 3913.76
14.1.7 | 87267 | REVESTIMENTO CERÂMICO PARA PAREDES INTERNAS COM PLACAS TIPO ESMALTADA DE DIMENSÕES 20X20 CM APLICADAS A MEIA ALTURA DAS PAREDES. AF_02/2023_PE | SINAPI | M2 | 699.02 | 66.35 | 15.66 | 82.01 | 57326.63
14.1.8 | 11.004.058 (E) | PEITORIL DE GRANITO POLIDO - ESP=2CM, L=25CM | SIURB | M | 44.95 | 157.11 | 37.08 | 194.19 | 8728.84
14.2 | GRADIL METÁLICO | [7 empty] | 79256.96 | ITENS FINANCIADOS FNDE
14.2.1 | 00004930 | PORTA DE ABRIR / GIRO, EM GRADIL FERRO, COM BARRA CHATA 3 CM X 1/4", COM REQUADRO E GUARNICAO - COMPLETO - ACABAMENTO NATURAL | SINAPI | M2 | 11.34 | 706.52 | 166.74 | 873.26 | 9902.77
14.2.2 | 34.05.360 | Gradil tela eletrosoldado, malha de 5 x 15cm, galvanizado | SP Obras | M2 | 73.44 | 207.81 | 49.04 | 256.85 | 18863.06
14.2.3 | 06.03.032 | Gr-01 grade de protecao ferro chato 1" x 1/4" malha 15cm x15cm | SP Educação | M2 | 17.63 | 764.53 | 180.43 | 944.96 | 16659.64
14.2.4 | 35.07.020 | Plataforma com 3 mastros galvanizados, h= 7,00 m | SP Obras | CJ | 1 | 6392.58 | 1508.65 | 7901.23 | 7901.23
14.2.5 | 06.03.061 | Co-27 corrimão duplo aço inox fornecido e instalado | SP Educação | M | 6 | 604.74 | 142.72 | 747.46 | 4484.76
14.2.6 | 06.03.064 | Co-30 guarda-corpo tubular aço inox fornecido e instalado | SP Educação | M | 30 | 578.36 | 136.49 | 714.85 | 21445.5
14.3 | BRISE | [7 empty] | 27054.48
14.3.1 | 15.03.150 | Fornecimento e montagem de estrutura metálica em perfil metalon, sem pintura | SP Obras | KG | 88.55 | 17.99 | 4.25 | 22.24 | 1969.35
14.3.2 | 00038169 | CONJUNTO DE FERRAGENS PIVO, PARA PORTA PIVOTANTE DE ATE 100 KG, REGULAVEL COM ESFERA, CROMADO - SUPERIOR E INFERIOR - COMPLETO | SINAPI | CJ | 23 | 72.09 | 17.01 | 89.1 | 2049.3
14.3.3 | 22.06.350 | Brise metálico curvo e móvel termoacústico em chapa lisa de alumínio pré-pintada | SP Obras | M2 | 16.1 | 1077.58 | 254.31 | 1331.89 | 21443.43
14.3.4 | 100727 | PINTURA COM TINTA EPOXÍDICA DE FUNDO PULVERIZADA SOBRE PERFIL METÁLICO EXECUTADO EM FÁBRICA (POR DEMÃO). AF_01/2020_PE | SINAPI | M2 | 40 | 32.21 | 7.6 | 39.81 | 1592.4
15 | INSTALAÇÃO HIDRÁULICA | [7 empty] | 107872.94
15.1 | RESERVATÓRIO | [7 empty] | 46499.64
15.1.1 | 103073 | EXECUÇÃO DE RADIER, ESPESSURA DE 30 CM, FCK = 30 MPA, COM USO DE FORMAS EM MADEIRA SERRADA. AF_09/2021 | SINAPI | M2 | 16.25 | 340.33 | 80.32 | 420.65 | 6835.56
15.1.2 | 92770 | ARMAÇÃO DE LAJE DE ESTRUTURA CONVENCIONAL DE CONCRETO ARMADO UTILIZANDO AÇO CA-50 DE 8,0 MM - MONTAGEM. AF_06/2022 | SINAPI | KG | 100 | 11.22 | 2.65 | 13.87 | 1387
15.1.3 | 16.15.006 | Alvenaria auto portante bloco de concreto estrutural de 19x19x39 cm classe a | SP Educação | M2 | 9 | 139.01 | 32.81 | 171.82 | 1546.38
15.1.4 | 48.02.310 | Reservatório em polietileno de alta densidade (cisterna) com antioxidante e proteção contra raios ultravioleta (UV) - capacidade de 10.000 litros | SP Obras | UN | 2 | 14858.7 | 3506.65 | 18365.35 | 36730.7
15.2 | TUBULAÇÕES E CONEXÕES DE PVC RÍGIDO | [7 empty] | 38878.34
15.2.1 | 89446 | TUBO, PVC, SOLDÁVEL, DE 25MM, INSTALADO EM PRUMADA DE ÁGUA - FORNECIMENTO E INSTALAÇÃO. AF_06/2022 | SINAPI | M | 1120 | 5.93 | 1.4 | 7.33 | 8209.6
15.2.2 | 89447 | TUBO, PVC, SOLDÁVEL, DE 32MM, INSTALADO EM PRUMADA DE ÁGUA - FORNECIMENTO E INSTALAÇÃO. AF_06/2022 | SINAPI | M | 117 | 11.45 | 2.7 | 14.15 | 1655.55
15.2.3 | 89448 | TUBO, PVC, SOLDÁVEL, DE 40MM, INSTALADO EM PRUMADA DE ÁGUA - FORNECIMENTO E INSTALAÇÃO. AF_06/2022 | SINAPI | M | 50 | 17.38 | 4.1 | 21.48 | 1074
15.2.4 | 89449 | TUBO, PVC, SOLDÁVEL, DE 50MM, INSTALADO EM PRUMADA DE ÁGUA - FORNECIMENTO E INSTALAÇÃO. AF_06/2022 | SINAPI | M | 30 | 19.3 | 4.55 | 23.85 | 715.5
15.2.5 | 94656 | ADAPTADOR CURTO COM BOLSA E ROSCA PARA REGISTRO, PVC, SOLDÁVEL, DN 25 MM X 3/4", INSTALADO EM RESERVAÇÃO PREDIAL DE ÁGUA - FORNECIMENTO E INSTALAÇÃO. AF_04/2024 | SINAPI | UN | 92 | 4.16 | 0.98 | 5.14 | 472.88
15.2.6 | 89553 | ADAPTADOR CURTO COM BOLSA E ROSCA PARA REGISTRO, PVC, SOLDÁVEL, DN 32MM X 1, INSTALADO EM PRUMADA DE ÁGUA - FORNECIMENTO E INSTALAÇÃO. AF_06/2022 | SINAPI | UN | 4 | 6.69 | 1.58 | 8.27 | 33.08
15.2.7 | 89572 | ADAPTADOR CURTO COM BOLSA E ROSCA PARA REGISTRO, PVC, SOLDÁVEL, DN 40MM X 1.1/4, INSTALADO EM PRUMADA DE ÁGUA - FORNECIMENTO E INSTALAÇÃO. AF_06/2022 | SINAPI | UN | 7 | 9.81 | 2.32 | 12.13 | 84.91
15.2.8 | 89596 | ADAPTADOR CURTO COM BOLSA E ROSCA PARA REGISTRO, PVC, SOLDÁVEL, DN 50MM X 1.1/2, INSTALADO EM PRUMADA DE ÁGUA - FORNECIMENTO E INSTALAÇÃO. AF_06/2022 | SINAPI | UN | 72 | 11.71 | 2.76 | 14.47 | 1041.84
15.2.9 | 103967 | BUCHA DE REDUÇÃO, LONGA, PVC, SOLDÁVEL, DN 50 X 32 MM, INSTALADO EM PRUMADA DE ÁGUA - FORNECIMENTO E INSTALAÇÃO. AF_06/2022 | SINAPI | UN | 15 | 12.84 | 3.03 | 15.87 | 238.05
15.2.10 | 103966 | BUCHA DE REDUÇÃO, LONGA, PVC, SOLDÁVEL, DN 50 X 25 MM, INSTALADO EM PRUMADA DE ÁGUA - FORNECIMENTO E INSTALAÇÃO. AF_06/2022 | SINAPI | UN | 5 | 10.78 | 2.54 | 13.32 | 66.6
15.2.11 | 103986 | CURVA 90 GRAUS, PVC, SOLDÁVEL, DN 50MM, INSTALADO EM RAMAL DE DISTRIBUIÇÃO DE ÁGUA - FORNECIMENTO E INSTALAÇÃO. AF_06/2022 | SINAPI | UN | 24 | 32.45 | 7.66 | 40.11 | 962.64
15.2.12 | 89430 | CURVA DE TRANSPOSIÇÃO, PVC, SOLDÁVEL, DN 25MM, INSTALADO EM RAMAL DE DISTRIBUIÇÃO DE ÁGUA FORNECIMENTO E INSTALAÇÃO. AF_06/2022 | SINAPI | UN | 4 | 14.41 | 3.4 | 17.81 | 71.24 | ITENS FINANCIADOS FNDE
15.2.13 | 89362 | JOELHO 90 GRAUS, PVC, SOLDÁVEL, DN 25MM, INSTALADO EM RAMAL OU SUB-RAMAL DE ÁGUA - FORNECIMENTO E INSTALAÇÃO. AF_06/2022 | SINAPI | UN | 455 | 12.63 | 2.98 | 15.61 | 7102.55
15.2.14 | 89367 | JOELHO 90 GRAUS, PVC, SOLDÁVEL, DN 32MM, INSTALADO EM RAMAL OU SUB-RAMAL DE ÁGUA - FORNECIMENTO E INSTALAÇÃO. AF_06/2022 | SINAPI | UN | 20 | 16.81 | 3.97 | 20.78 | 415.6
15.2.15 | 94676 | JOELHO 90 GRAUS, PVC, SOLDÁVEL, DN 40 MM INSTALADO EM RESERVAÇÃO PREDIAL DE ÁGUA - FORNECIMENTO E INSTALAÇÃO. AF_04/2024 | SINAPI | UN | 15 | 14.92 | 3.52 | 18.44 | 276.6
15.2.16 | 89501 | JOELHO 90 GRAUS, PVC, SOLDÁVEL, DN 50MM, INSTALADO EM PRUMADA DE ÁGUA - FORNECIMENTO E INSTALAÇÃO. AF_06/2022 | SINAPI | UN | 30 | 16.67 | 3.93 | 20.6 | 618
15.2.17 | 90373 | JOELHO 90 GRAUS COM BUCHA DE LATÃO, PVC, SOLDÁVEL, DN 25MM, X 1/2 INSTALADO EM RAMAL OU SUB-RAMAL DE ÁGUA - FORNECIMENTO E INSTALAÇÃO. AF_06/2022 | SINAPI | UN | 50 | 15.81 | 3.73 | 19.54 | 977
15.2.18 | 89485 | JOELHO 45 GRAUS, PVC, SOLDÁVEL, DN 25MM, INSTALADO EM PRUMADA DE ÁGUA - FORNECIMENTO E INSTALAÇÃO. AF_06/2022 | SINAPI | UN | 6 | 7.54 | 1.78 | 9.32 | 55.92
15.2.19 | 89493 | JOELHO 45 GRAUS, PVC, SOLDÁVEL, DN 32MM, INSTALADO EM PRUMADA DE ÁGUA - FORNECIMENTO E INSTALAÇÃO. AF_06/2022 | SINAPI | UN | 2 | 11.71 | 2.76 | 14.47 | 28.94
15.2.20 | 103981 | JOELHO 45 GRAUS, PVC, SOLDÁVEL, DN 40MM, INSTALADO EM RAMAL DE DISTRIBUIÇÃO DE ÁGUA - FORNECIMENTO E INSTALAÇÃO. AF_06/2022 | SINAPI | UN | 12 | 21.61 | 5.1 | 26.71 | 320.52
15.2.21 | 89502 | JOELHO 45 GRAUS, PVC, SOLDÁVEL, DN 50MM, INSTALADO EM PRUMADA DE ÁGUA - FORNECIMENTO E INSTALAÇÃO. AF_06/2022 | SINAPI | UN | 6 | 19.27 | 4.55 | 23.82 | 142.92
15.2.22 | 89373 | LUVA DE REDUÇÃO, PVC, SOLDÁVEL, DN 25MM X 20MM, INSTALADO EM RAMAL OU SUB-RAMAL DE ÁGUA - FORNECIMENTO E INSTALAÇÃO. AF_06/2022 | SINAPI | UN | 10 | 9.06 | 2.14 | 11.2 | 112
15.2.23 | 89380 | LUVA DE REDUÇÃO, PVC, SOLDÁVEL, DN 32MM X 25MM, INSTALADO EM RAMAL OU SUB-RAMAL DE ÁGUA - FORNECIMENTO E INSTALAÇÃO. AF_06/2022 | SINAPI | UN | 4 | 12.32 | 2.91 | 15.23 | 60.92
15.2.24 | 89562 | LUVA DE REDUÇÃO, PVC, SOLDÁVEL, DN 40MM X 32MM, INSTALADO EM PRUMADA DE ÁGUA - FORNECIMENTO E INSTALAÇÃO. AF_06/2022 | SINAPI | UN | 4 | 11.47 | 2.71 | 14.18 | 56.72
15.2.25 | 89579 | LUVA DE REDUÇÃO, PVC, SOLDÁVEL, DN 50MM X 25MM, INSTALADO EM PRUMADA DE ÁGUA FORNECIMENTO E INSTALAÇÃO. AF_06/2022 | SINAPI | UN | 35 | 12.84 | 3.03 | 15.87 | 555.45
15.2.26 | 89395 | TE, PVC, SOLDÁVEL, DN 25MM, INSTALADO EM RAMAL OU SUB-RAMAL DE ÁGUA - FORNECIMENTO E INSTALAÇÃO. AF_06/2022 | SINAPI | UN | 38 | 17.24 | 4.07 | 21.31 | 809.78
15.2.27 | 89443 | TE, PVC, SOLDÁVEL, DN 32MM, INSTALADO EM RAMAL DE DISTRIBUIÇÃO DE ÁGUA - FORNECIMENTO E INSTALAÇÃO. AF_06/2022 | SINAPI | UN | 10 | 21.37 | 5.04 | 26.41 | 264.1
15.2.28 | 94692 | TÊ, PVC, SOLDÁVEL, DN 40 MM INSTALADO EM RESERVAÇÃO PREDIAL DE ÁGUA - FORNECIMENTO E INSTALAÇÃO. AF_04/2024 | SINAPI | UN | 10 | 21.55 | 5.09 | 26.64 | 266.4
15.2.29 | 89625 | TE, PVC, SOLDÁVEL, DN 50MM, INSTALADO EM PRUMADA DE ÁGUA - FORNECIMENTO E INSTALAÇÃO. AF_06/2022 | SINAPI | UN | 19 | 25.73 | 6.07 | 31.8 | 604.2
15.2.30 | 89622 | TÊ DE REDUÇÃO, PVC, SOLDÁVEL, DN 32MM X 25MM, INSTALADO EM PRUMADA DE ÁGUA - FORNECIMENTO E INSTALAÇÃO. AF_06/2022 | SINAPI | UN | 5 | 16.1 | 3.8 | 19.9 | 99.5
15.2.31 | 89627 | TÊ DE REDUÇÃO, PVC, SOLDÁVEL, DN 50MM X 25MM, INSTALADO EM PRUMADA DE ÁGUA - FORNECIMENTO E INSTALAÇÃO. AF_06/2022 | SINAPI | UN | 13 | 22.52 | 5.31 | 27.83 | 361.79
15.2.32 | 89626 | TÊ DE REDUÇÃO, PVC, SOLDÁVEL, DN 50MM X 40MM, INSTALADO EM PRUMADA DE ÁGUA - FORNECIMENTO E INSTALAÇÃO. AF_06/2022 | SINAPI | UN | 7 | 32.88 | 7.76 | 40.64 | 284.48
15.2.33 | 89394 | TÊ COM BUCHA DE LATÃO NA BOLSA CENTRAL, PVC, SOLDÁVEL, DN 20MM X 1/2, INSTALADO EM RAMAL OU SUB-RAMAL DE ÁGUA - FORNECIMENTO E INSTALAÇÃO. AF_06/2022 | SINAPI | UN | 20 | 22.13 | 5.22 | 27.35 | 547
15.2.34 | 90374 | TÊ COM BUCHA DE LATÃO NA BOLSA CENTRAL, PVC, SOLDÁVEL, DN 25MM X 3/4, INSTALADO EM RAMAL OU SUB-RAMAL DE ÁGUA - FORNECIMENTO E INSTALAÇÃO. AF_06/2022 | SINAPI | UN | 2 | 26.24 | 6.19 | 32.43 | 64.86
15.2.35 | 91185 | FIXAÇÃO DE TUBOS HORIZONTAIS DE PVC ÁGUA, PVC ESGOTO, PVC ÁGUA PLUVIAL, CPVC, PPR, COBRE OU AÇO, DIÂMETROS MENORES OU IGUAIS A 40 MM, COM ABRAÇADEIRA METÁLICA FLEXÍVEL 18 MM, FIXADA DIRETAMENTE NA LAJE. AF_09/2023 | SINAPI | M | 200 | 33.89 | 8 | 41.89 | 8378
15.2.36 | 91186 | FIXAÇÃO DE TUBOS HORIZONTAIS DE PVC ÁGUA, PVC ESGOTO, PVC ÁGUA PLUVIAL, CPVC, PPR, COBRE OU AÇO, DIÂMETROS MAIORES QUE 40 MM E MENORES OU IGUAIS A 75 MM, COM ABRAÇADEIRA METÁLICA FLEXÍVEL 18 MM, FIXADA DIRETAMENTE NA LAJE. AF_09/2023 | SINAPI | M | 40 | 37.4 | 8.83 | 46.23 | 1849.2
15.3 | METAIS | [7 empty] | 10678.8
15.3.1 | 94498 | REGISTRO DE GAVETA BRUTO, LATÃO, ROSCÁVEL, 2" - FORNECIMENTO E INSTALAÇÃO. AF_08/2021 | SINAPI | UN | 8 | 123.63 | 29.18 | 152.81 | 1222.48
15.3.2 | 94794 | REGISTRO DE GAVETA BRUTO, LATÃO, ROSCÁVEL, 1 1/2", COM ACABAMENTO E CANOPLA CROMADOS - FORNECIMENTO E INSTALAÇÃO. AF_08/2021 | SINAPI | UN | 10 | 140.73 | 33.21 | 173.94 | 1739.4
15.3.3 | 94496 | REGISTRO DE GAVETA BRUTO, LATÃO, ROSCÁVEL, 1 1/4" - FORNECIMENTO E INSTALAÇÃO. AF_08/2021 | SINAPI | UN | 4 | 70.96 | 16.75 | 87.71 | 350.84
15.3.4 | 94792 | REGISTRO DE GAVETA BRUTO, LATÃO, ROSCÁVEL, 1", COM ACABAMENTO E CANOPLA CROMADOS - FORNECIMENTO E INSTALAÇÃO. AF_08/2021 | SINAPI | UN | 30 | 96.92 | 22.87 | 119.79 | 3593.7
15.3.5 | 89987 | REGISTRO DE GAVETA BRUTO, LATÃO, ROSCÁVEL, 3/4", COM ACABAMENTO E CANOPLA CROMADOS - FORNECIMENTO E INSTALAÇÃO. AF_08/2021 | SINAPI | UN | 25 | 79.83 | 18.84 | 98.67 | 2466.75 | ITENS FINANCIADOS FNDE
15.3.6 | 89985 | REGISTRO DE PRESSÃO BRUTO, LATÃO, ROSCÁVEL, 3/4", COM ACABAMENTO E CANOPLA CROMADOS - FORNECIMENTO E INSTALAÇÃO. AF_08/2021 | SINAPI | UN | 10 | 76.2 | 17.98 | 94.18 | 941.8
15.3.7 | 103042 | REGISTRO DE ESFERA, PVC, ROSCÁVEL, COM BORBOLETA, 3/4" - FORNECIMENTO E INSTALAÇÃO. AF_08/2021 | SINAPI | UN | 5 | 30.09 | 7.1 | 37.19 | 185.95
15.3.8 | 90371 | REGISTRO DE ESFERA, PVC, ROSCÁVEL, COM VOLANTE, 3/4" - FORNECIMENTO E INSTALAÇÃO. AF_08/2021 | SINAPI | UN | 4 | 35.98 | 8.49 | 44.47 | 177.88
15.4 | SISTEMA DE REUSO DE ÁGUA | [7 empty] | 11816.16
15.4.1 | - | CISTERNA MODULAR VERTICAL 600L COM FILTRO SMART E CONEXÕES REF. ECO SUSTENTAVEL, REF. tecnotri, REF. ecosoli |  |  | 4 | 2390 | 564.04 | 2954.04 | 11816.16
16 | DRENAGEM DE ÁGUAS PLUVIAIS | [7 empty] | 79509.59
16.1 | TUBULAÇÕES E CONEXÕES DE PVC | [7 empty] | 38439.5
16.1.1 | 90703 | TUBO DE PVC CORRUGADO DE DUPLA PAREDE PARA REDE COLETORA DE ESGOTO, DN 250 MM, JUNTA ELÁSTICA - FORNECIMENTO E ASSENTAMENTO. AF_01/2021 | SINAPI | M | 60 | 191.68 | 45.24 | 236.92 | 14215.2
16.1.2 | 90702 | TUBO DE PVC CORRUGADO DE DUPLA PAREDE PARA REDE COLETORA DE ESGOTO, DN 200 MM, JUNTA ELÁSTICA - FORNECIMENTO E ASSENTAMENTO. AF_01/2021 | SINAPI | M | 65 | 122.94 | 29.01 | 151.95 | 9876.75
16.1.3 | 89580 | TUBO PVC, SÉRIE R, ÁGUA PLUVIAL, DN 150 MM, FORNECIDO E INSTALADO EM CONDUTORES VERTICAIS DE ÁGUAS PLUVIAIS. AF_06/2022 | SINAPI | M | 55 | 75.64 | 17.85 | 93.49 | 5141.95
16.1.4 | 89578 | TUBO PVC, SÉRIE R, ÁGUA PLUVIAL, DN 100 MM, FORNECIDO E INSTALADO EM CONDUTORES VERTICAIS DE ÁGUAS PLUVIAIS. AF_06/2022 | SINAPI | M | 54 | 36.78 | 8.68 | 45.46 | 2454.84
16.1.5 | 89576 | TUBO PVC, SÉRIE R, ÁGUA PLUVIAL, DN 75 MM, FORNECIDO E INSTALADO EM CONDUTORES VERTICAIS DE ÁGUAS PLUVIAIS. AF_06/2022 | SINAPI | M | 24 | 29.42 | 6.94 | 36.36 | 872.64
16.1.6 | 104178 | CAP, PVC, SERIE R, ÁGUA PLUVIAL, DN 100 MM, JUNTA ELÁSTICA, FORNECIDO E INSTALADO EM RAMAL DE ENCAMINHAMENTO. AF_06/2022 | SINAPI | UN | 4 | 23.06 | 5.44 | 28.5 | 114
16.1.7 | 00042694 | CURVA PVC, BB, JE, 90 GRAUS, DN 250 MM, PARA TUBO CORRUGADO E/OU LISO, REDE COLETORA ESGOTO | SINAPI | UN | 4 | 616.81 | 145.57 | 762.38 | 3049.52
16.1.8 | 00042695 | CURVA PVC, BB, JE, 90 GRAUS, DN 200 MM, PARA TUBO CORRUGADO E/OU LISO, REDE COLETORA ESGOTO | SINAPI | UN | 4 | 322.02 | 76 | 398.02 | 1592.08
16.1.9 | 00001865 | CURVA LONGA PVC, PB, JE, 90 GRAUS, DN 150 MM, PARA REDE COLETORA ESGOTO | SINAPI | UN | 4 | 164.08 | 38.72 | 202.8 | 811.2
16.1.10 | 00001863 | CURVA LONGA PVC, PB, JE, 90 GRAUS, DN 100 MM, PARA REDE COLETORA ESGOTO | SINAPI | UN | 4 | 62.97 | 14.86 | 77.83 | 311.32
16.2 | ACESSÓRIOS | [7 empty] | 41070.09
16.2.1 | 16.05.075 | Ca-10 caixa de areia 50x50 cm para aguas pluviais | SP Educação | UN | 16 | 418.42 | 98.75 | 517.17 | 8274.72
16.2.2 | 16.05.012 | Ca-11 caixa de areia com grelha | SP Educação | UN | 11 | 651.27 | 153.7 | 804.97 | 8854.67
16.2.3 | 10.011.072 (E) | HC.01 - CANALETA DE CONCRETO DE A.P.P/TAMPA/GRELHA DE CONCRETO OU FERRO L=30CM | SIURB | M | 130 | 114.28 | 26.97 | 141.25 | 18362.5
16.2.4 | 102991 | CANALETA MEIA CANA PRÉ-MOLDADA DE CONCRETO (D = 40 CM) - FORNECIMENTO E INSTALAÇÃO. AF_05/2025 | SINAPI | M | 60 | 75.22 | 17.75 | 92.97 | 5578.2
17 | INSTALAÇÃO SANITÁRIA | [7 empty] | 72249.45
17.1 | 89849 | TUBO PVC, SERIE NORMAL, ESGOTO PREDIAL, DN 150 MM, FORNECIDO E INSTALADO EM SUBCOLETOR AÉREO DE ESGOTO SANITÁRIO. AF_08/2022 | SINAPI | M | 120 | 66.58 | 15.71 | 82.29 | 9874.8
17.2 | 89714 | TUBO PVC, SERIE NORMAL, ESGOTO PREDIAL, DN 100 MM, FORNECIDO E INSTALADO EM RAMAL DE DESCARGA OU RAMAL DE ESGOTO SANITÁRIO. AF_08/2022 | SINAPI | M | 50 | 48.79 | 11.51 | 60.3 | 3015
17.3 | 89711 | TUBO PVC, SERIE NORMAL, ESGOTO PREDIAL, DN 40 MM, FORNECIDO E INSTALADO EM RAMAL DE DESCARGA OU RAMAL DE ESGOTO SANITÁRIO. AF_08/2022 | SINAPI | M | 120 | 28.39 | 6.7 | 35.09 | 4210.8
17.4 | 89712 | TUBO PVC, SERIE NORMAL, ESGOTO PREDIAL, DN 50 MM, FORNECIDO E INSTALADO EM RAMAL DE DESCARGA OU RAMAL DE ESGOTO SANITÁRIO. AF_08/2022 | SINAPI | M | 100 | 35.03 | 8.27 | 43.3 | 4330
17.5 | 89511 | TUBO PVC, SÉRIE R, ÁGUA PLUVIAL, DN 75 MM, FORNECIDO E INSTALADO EM RAMAL DE ENCAMINHAMENTO. AF_06/2022 | SINAPI | M | 154 | 46.98 | 11.09 | 58.07 | 8942.78
17.6 | 89746 | JOELHO 45 GRAUS, PVC, SERIE NORMAL, ESGOTO PREDIAL, DN 100 MM, JUNTA ELÁSTICA, FORNECIDO E INSTALADO EM RAMAL DE DESCARGA OU RAMAL DE ESGOTO SANITÁRIO. AF_08/2022 | SINAPI | UN | 6 | 31.85 | 7.52 | 39.37 | 236.22
17.7 | 89739 | JOELHO 45 GRAUS, PVC, SERIE NORMAL, ESGOTO PREDIAL, DN 75 MM, JUNTA ELÁSTICA, FORNECIDO E INSTALADO EM RAMAL DE DESCARGA OU RAMAL DE ESGOTO SANITÁRIO. AF_08/2022 | SINAPI | UN | 21 | 26.7 | 6.3 | 33 | 693 | ITENS FINANCIADOS FNDE
17.8 | 89732 | JOELHO 45 GRAUS, PVC, SERIE NORMAL, ESGOTO PREDIAL, DN 50 MM, JUNTA ELÁSTICA, FORNECIDO E INSTALADO EM RAMAL DE DESCARGA OU RAMAL DE ESGOTO SANITÁRIO. AF_08/2022 | SINAPI | UN | 29 | 18.24 | 4.3 | 22.54 | 653.66
17.9 | 89726 | JOELHO 45 GRAUS, PVC, SERIE NORMAL, ESGOTO PREDIAL, DN 40 MM, JUNTA SOLDÁVEL, FORNECIDO E INSTALADO EM RAMAL DE DESCARGA OU RAMAL DE ESGOTO SANITÁRIO. AF_08/2022 | SINAPI | UN | 44 | 13.13 | 3.1 | 16.23 | 714.12
17.10 | 89744 | JOELHO 90 GRAUS, PVC, SERIE NORMAL, ESGOTO PREDIAL, DN 100 MM, JUNTA ELÁSTICA, FORNECIDO E INSTALADO EM RAMAL DE DESCARGA OU RAMAL DE ESGOTO SANITÁRIO. AF_08/2022 | SINAPI | UN | 24 | 30.95 | 7.3 | 38.25 | 918
17.11 | 89522 | JOELHO 90 GRAUS, PVC, SERIE R, ÁGUA PLUVIAL, DN 75 MM, JUNTA ELÁSTICA, FORNECIDO E INSTALADO EM RAMAL DE ENCAMINHAMENTO. AF_06/2022 | SINAPI | UN | 48 | 31.6 | 7.46 | 39.06 | 1874.88
17.12 | 89731 | JOELHO 90 GRAUS, PVC, SERIE NORMAL, ESGOTO PREDIAL, DN 50 MM, JUNTA ELÁSTICA, FORNECIDO E INSTALADO EM RAMAL DE DESCARGA OU RAMAL DE ESGOTO SANITÁRIO. AF_08/2022 | SINAPI | UN | 38 | 17.46 | 4.12 | 21.58 | 820.04
17.13 | 89724 | JOELHO 90 GRAUS, PVC, SERIE NORMAL, ESGOTO PREDIAL, DN 40 MM, JUNTA SOLDÁVEL, FORNECIDO E INSTALADO EM RAMAL DE DESCARGA OU RAMAL DE ESGOTO SANITÁRIO. AF_08/2022 | SINAPI | UN | 166 | 12.88 | 3.04 | 15.92 | 2642.72
17.14 | 89569 | JUNÇÃO SIMPLES, PVC, SERIE R, ÁGUA PLUVIAL, DN 100 X 75 MM, JUNTA ELÁSTICA, FORNECIDO E INSTALADO EM RAMAL DE ENCAMINHAMENTO. AF_06/2022 | SINAPI | UN | 20 | 98.38 | 23.22 | 121.6 | 2432
17.15 | 89690 | JUNÇÃO SIMPLES, PVC, SERIE R, ÁGUA PLUVIAL, DN 100 X 100 MM, JUNTA ELÁSTICA, FORNECIDO E INSTALADO EM CONDUTORES VERTICAIS DE ÁGUAS PLUVIAIS. AF_06/2022 | SINAPI | UN | 16 | 98.16 | 23.17 | 121.33 | 1941.28
17.16 | 89685 | JUNÇÃO SIMPLES, PVC, SERIE R, ÁGUA PLUVIAL, DN 75 X 75 MM, JUNTA ELÁSTICA, FORNECIDO E INSTALADO EM CONDUTORES VERTICAIS DE ÁGUAS PLUVIAIS. AF_06/2022 | SINAPI | UN | 6 | 66.47 | 15.69 | 82.16 | 492.96
17.17 | 89561 | JUNÇÃO SIMPLES, PVC, SERIE R, ÁGUA PLUVIAL, DN 40 MM, JUNTA SOLDÁVEL, FORNECIDO E INSTALADO EM RAMAL DE ENCAMINHAMENTO. AF_06/2022 | SINAPI | UN | 1 | 16.14 | 3.81 | 19.95 | 19.95
17.18 | 89557 | REDUÇÃO EXCÊNTRICA, PVC, SERIE R, ÁGUA PLUVIAL, DN 100 X 75 MM, JUNTA ELÁSTICA, FORNECIDO E INSTALADO EM RAMAL DE ENCAMINHAMENTO. AF_06/2022 | SINAPI | UN | 6 | 33.12 | 7.82 | 40.94 | 245.64
17.19 | 89549 | REDUÇÃO EXCÊNTRICA, PVC, SERIE R, ÁGUA PLUVIAL, DN 75 X 50 MM, JUNTA ELÁSTICA, FORNECIDO E INSTALADO EM RAMAL DE ENCAMINHAMENTO. AF_06/2022 | SINAPI | UN | 5 | 19.73 | 4.66 | 24.39 | 121.95
17.20 | 89623 | TE, PVC, SOLDÁVEL, DN 40MM, INSTALADO EM PRUMADA DE ÁGUA - FORNECIMENTO E INSTALAÇÃO. AF_06/2022 | SINAPI | UN | 21 | 22.01 | 5.19 | 27.2 | 571.2
17.21 | 89696 | TÊ, PVC, SERIE R, ÁGUA PLUVIAL, DN 100 X 75 MM, JUNTA ELÁSTICA, FORNECIDO E INSTALADO EM CONDUTORES VERTICAIS DE ÁGUAS PLUVIAIS. AF_06/2022 | SINAPI | UN | 17 | 91.94 | 21.7 | 113.64 | 1931.88
17.22 | 89704 | TÊ, PVC, SERIE R, ÁGUA PLUVIAL, DN 150 X 100 MM, JUNTA ELÁSTICA, FORNECIDO E INSTALADO EM CONDUTORES VERTICAIS DE ÁGUAS PLUVIAIS. AF_06/2022 | SINAPI | UN | 2 | 163.02 | 38.47 | 201.49 | 402.98
17.23 | 89784 | TE, PVC, SERIE NORMAL, ESGOTO PREDIAL, DN 50 X 50 MM, JUNTA ELÁSTICA, FORNECIDO E INSTALADO EM RAMAL DE DESCARGA OU RAMAL DE ESGOTO SANITÁRIO. AF_08/2022 | SINAPI | UN | 17 | 27.69 | 6.53 | 34.22 | 581.74
17.24 | 89687 | TÊ, PVC, SERIE R, ÁGUA PLUVIAL, DN 75 X 75 MM, JUNTA ELÁSTICA, FORNECIDO E INSTALADO EM CONDUTORES VERTICAIS DE ÁGUAS PLUVIAIS. AF_06/2022 | SINAPI | UN | 3 | 57.57 | 13.59 | 71.16 | 213.48
17.25 | 89687 | TÊ, PVC, SERIE R, ÁGUA PLUVIAL, DN 75 X 75 MM, JUNTA ELÁSTICA, FORNECIDO E INSTALADO EM CONDUTORES VERTICAIS DE ÁGUAS PLUVIAIS. AF_06/2022 | SINAPI | UN | 2 | 57.57 | 13.59 | 71.16 | 142.32
17.26 | 89693 | TÊ, PVC, SERIE R, ÁGUA PLUVIAL, DN 100 X 100 MM, JUNTA ELÁSTICA, FORNECIDO E INSTALADO EM CONDUTORES VERTICAIS DE ÁGUAS PLUVIAIS. AF_06/2022 | SINAPI | UN | 1 | 86.96 | 20.52 | 107.48 | 107.48
17.27 | 89707 | CAIXA SIFONADA, PVC, DN 100 X 100 X 50 MM, JUNTA ELÁSTICA, FORNECIDA E INSTALADA EM RAMAL DE DESCARGA OU EM RAMAL DE ESGOTO SANITÁRIO. AF_08/2022 | SINAPI | UN | 21 | 55.99 | 13.21 | 69.2 | 1453.2
17.28 | 89708 | CAIXA SIFONADA, PVC, DN 150 X 185 X 75 MM, JUNTA ELÁSTICA, FORNECIDA E INSTALADA EM RAMAL DE DESCARGA OU EM RAMAL DE ESGOTO SANITÁRIO. AF_08/2022 | SINAPI | UN | 2 | 110.44 | 26.06 | 136.5 | 273
17.29 | 98102 | CAIXA DE GORDURA SIMPLES, CIRCULAR, EM CONCRETO PRÉ-MOLDADO, DIÂMETRO INTERNO = 0,4 M, ALTURA INTERNA = 0,4 M. AF_12/2020 | SINAPI | UN | 7 | 202.45 | 47.78 | 250.23 | 1751.61
17.30 | 16.08.028 | Ci-01 caixa de inspecao 60x60cm para esgoto | SP Educação | UN | 17 | 690.62 | 162.99 | 853.61 | 14511.37
17.31 | 10.010.001 (E) | RALO SECO DE PVC RÍGIDO, COM SAÍDA SOLDADA DE 40MM - DIÂMETRO 100MM | SIURB | UN | 60 | 51.73 | 12.21 | 63.94 | 3836.4
17.32 | 08.10.056 | Terminal de ventilacao em pvc p/esgoto dn 50mm (2") | SP Educação | UN | 17 | 16.14 | 3.81 | 19.95 | 339.15
17.33 | 08.10.057 | Terminal de ventilacao em pvc p/ esgoto dn 75mm (3") | SP Educação | UN | 20 | 27.67 | 6.53 | 34.2 | 684
17.34 | 105140 | BUCHA DE REDUÇÃO PVC, SOLDÁVEL, LONGA, DN 60 X 50 MM, INSTALADO EM RESERVAÇÃO PREDIAL DE ÁGUA - FORNECIMENTO E INSTALAÇÃO. AF_04/2024 | SINAPI | UN | 37 | 27.77 | 6.55 | 34.32 | 1269.84
18 | LOUÇAS, ACESSÓRIOS E METAIS | [7 empty] | 170153.36
18.1 | 08.16.003 | Bacia sanitária infantil | SP Educação | UN | 8 | 647.14 | 152.73 | 799.87 | 6398.96
18.2 | 86888 | VASO SANITÁRIO SIFONADO COM CAIXA ACOPLADA LOUÇA BRANCA - FORNECIMENTO E INSTALAÇÃO. AF_01/2020 | SINAPI | UN | 3 | 502.55 | 118.6 | 621.15 | 1863.45 | ITENS FINANCIADOS FNDE
18.3 | 95472 | VASO SANITARIO SIFONADO CONVENCIONAL PARA PCD SEM FURO FRONTAL COM LOUÇA BRANCA SEM ASSENTO, INCLUSO CONJUNTO DE LIGAÇÃO PARA BACIA SANITÁRIA AJUSTÁVEL - FORNECIMENTO E INSTALAÇÃO. AF_01/2020 | SINAPI | UN | 2 | 796.31 | 187.93 | 984.24 | 1968.48
18.4 | 08.84.005 | Assento plastico c/ tampa para bacia sanitaria | SP Educação | UN | 5 | 41.24 | 9.73 | 50.97 | 254.85
18.5 | 86938 | CUBA DE EMBUTIR OVAL EM LOUÇA BRANCA, 35 X 50CM OU EQUIVALENTE, INCLUSO VÁLVULA E SIFÃO TIPO GARRAFA EM METAL CROMADO - FORNECIMENTO E INSTALAÇÃO. AF_01/2020 | SINAPI | UN | 17 | 425.4 | 100.39 | 525.79 | 8938.43
18.6 | 08.16.056 | Br-10 lavatorio (canto) acessivel | SP Educação | CJ | 2 | 1279.27 | 301.91 | 1581.18 | 3162.36
18.7 | 00001746 | BANCADA/BANCA/PIA DE ACO INOXIDAVEL (AISI 430) COM 1 CUBA CENTRAL, COM VALVULA, ESCORREDOR DUPLO, DE *0,55 X 1,20* M | SINAPI | UN | 1 | 249 | 58.76 | 307.76 | 307.76
18.8 | 00001750 | BANCADA/BANCA/PIA DE ACO INOXIDAVEL (AISI 430) COM 2 CUBAS, COM VALVULAS, ESCORREDOR DUPLO, DE *0,55 X 2,00* M | SINAPI | UN | 2 | 676.36 | 159.62 | 835.98 | 1671.96
18.9 | 86872 | TANQUE DE LOUÇA BRANCA COM COLUNA, 30L OU EQUIVALENTE - FORNECIMENTO E INSTALAÇÃO. AF_01/2020 | SINAPI | UN | 3 | 751.76 | 177.42 | 929.18 | 2787.54
18.10 | 86877 | VÁLVULA EM METAL CROMADO 1.1/2" X 1.1/2" PARA TANQUE OU LAVATÓRIO, COM OU SEM LADRÃO - FORNECIMENTO E INSTALAÇÃO. AF_01/2020 | SINAPI | UN | 3 | 67.95 | 16.04 | 83.99 | 251.97
18.11 | 86883 | SIFÃO DO TIPO FLEXÍVEL EM PVC 1 X 1.1/2 - FORNECIMENTO E INSTALAÇÃO. AF_01/2020 | SINAPI | UN | 5 | 14.96 | 3.53 | 18.49 | 92.45
18.12 | 86909 | TORNEIRA CROMADA TUBO MÓVEL, DE MESA, 1/2" OU 3/4", PARA PIA DE COZINHA, PADRÃO ALTO - FORNECIMENTO E INSTALAÇÃO. AF_01/2020 | SINAPI | UN | 5 | 111.44 | 26.3 | 137.74 | 688.7
18.13 | 86914 | TORNEIRA CROMADA 1/2" OU 3/4" PARA TANQUE, PADRÃO MÉDIO - FORNECIMENTO E INSTALAÇÃO. AF_01/2020 | SINAPI | UN | 3 | 84.9 | 20.04 | 104.94 | 314.82
18.14 | 86915 | TORNEIRA CROMADA DE MESA, 1/2" OU 3/4", PARA LAVATÓRIO, PADRÃO MÉDIO - FORNECIMENTO E INSTALAÇÃO. AF_01/2020 | SINAPI | UN | 17 | 120.93 | 28.54 | 149.47 | 2540.99
18.15 | 86887 | ENGATE FLEXÍVEL EM INOX, 1/2 X 40CM - FORNECIMENTO E INSTALAÇÃO. AF_01/2020 | SINAPI | UN | 27 | 54.83 | 12.94 | 67.77 | 1829.79
18.16 | 08.17.041 | Chuveiro eletrico com resistencia blindada | SP Educação | UN | 4 | 555.64 | 131.13 | 686.77 | 2747.08
18.17 | 06.03.060 | Barra de apoio p/deficientes em inox escovado | SP Educação | CJ | 2 | 698.1 | 164.75 | 862.85 | 1725.7
18.18 | 100875 | BANCO ARTICULADO, EM ACO INOX, PARA PCD, FIXADO NA PAREDE - FORNECIMENTO E INSTALAÇÃO. AF_01/2020 | SINAPI | UN | 4 | 1090.56 | 257.37 | 1347.93 | 5391.72
18.19 | 30.06.064 | Sistema de alarme PNE com indicador audiovisual, sistema sem fio (Wireless), para pessoas com mobilidade reduzida ou cadeirante | SP Obras | CJ | 2 | 698.41 | 164.82 | 863.23 | 1726.46
18.20 | 08.16.065 | Papeleira de louca branca de 15x15cm | SP Educação | UN | 13 | 117.54 | 27.74 | 145.28 | 1888.64
18.21 | 00038190 | DUCHA / CHUVEIRO METALICO, DE PAREDE, ARTICULAVEL, COM DESVIADOR E DUCHA MANUAL | SINAPI | UN | 6 | 302.44 | 71.38 | 373.82 | 2242.92
18.22 | 00037399 | CABIDE/GANCHO DE BANHEIRO SIMPLES EM METAL CROMADO | SINAPI | UN | 10 | 30.76 | 7.26 | 38.02 | 380.2
18.23 | 95545 | SABONETEIRA DE PAREDE EM METAL CROMADO, INCLUSO FIXAÇÃO. AF_01/2020 | SINAPI | UN | 10 | 60.68 | 14.32 | 75 | 750
18.24 | 95543 | PORTA TOALHA BANHO EM METAL CROMADO, TIPO BARRA, INCLUSO FIXAÇÃO. AF_01/2020 | SINAPI | UN | 4 | 86.06 | 20.31 | 106.37 | 425.48
18.25 | 00037401 | TOALHEIRO PLASTICO TIPO DISPENSER PARA PAPEL TOALHA INTERFOLHADO | SINAPI | UN | 5 | 60.28 | 14.23 | 74.51 | 372.55
18.26 | 17.010.071 (E) | VENTILADOR DE PAREDE, DIÂM. MÍN.=65CM | SIURB | UN | 20 | 820.2 | 193.57 | 1013.77 | 20275.4
18.27 | 10.014.075 (E) | TAMPO PARA BANCADA ÚMIDA - GRANITO CINZA ANDORINHA - ESPESSURA 2CM | SIURB | M2 | 5.78 | 606.99 | 143.25 | 750.24 | 4336.39
18.28 | 07.009.014 (E) | ARMÁRIO COM PORTAS, REVESTIMENTO EXTERNO E INTERNO EM LAMINADO MELAMÍNICO | SIURB | M2 | 13.12 | 1891.49 | 446.39 | 2337.88 | 30672.99
18.29 | 00011762 | TORNEIRA METALICA CROMADA PARA JARDIM / TANQUE, COM BICO PLASTICO, CANO LONGO, DE PAREDE, PADRAO POPULAR / USO GERAL, 1/2" OU 3/4" | SINAPI | UN | 3 | 48.83 | 11.52 | 60.35 | 181.05
18.30 | Q.01.000.047538 | Exaustor elétrico doméstico para banheiro, estrutura em plástico, potência 13 a 20W, vazão nominal livre 150 a 190m³/h | SP Obras | UN | 2 | 430.41 | 101.58 | 531.99 | 1063.98
18.31 | 44.02.062 | Tampo/bancada em granito, com frontão, espessura de 2 cm, acabamento polido | SP Obras | M2 | 15.77 | 1036.57 | 244.63 | 1281.2 | 20204.52
18.32 | 44.04.030 | Prateleira em granito com espessura de 2 cm | SP Obras | M2 | 43.6 | 612.43 | 144.53 | 756.96 | 33003.46 | ITENS FINANCIADOS FNDE
18.33 | 00037591 | SUPORTE MAO-FRANCESA EM ACO, ABAS IGUAIS 40 CM, CAPACIDADE MINIMA 70 KG, BRANCO | SINAPI | UN | 223 | 20.27 | 4.78 | 25.05 | 5586.15
18.34 | 00037399 | CABIDE/GANCHO DE BANHEIRO SIMPLES EM METAL CROMADO | SINAPI | UN | 108 | 30.76 | 7.26 | 38.02 | 4106.16
19 | INSTALAÇÃO DE GÁS COMBUSTÍVEL | [7 empty] | 21153.68
19.1 | 08.02.002 | Ag-05 abrigo para gas com 4 cilindros de 45 kg | SP Educação | UN | 1 | 13705.56 | 3234.51 | 16940.07 | 16940.07
19.2 | 97.02.193 | Placa de sinalização em PVC fotoluminescente (200x200mm), com indicação de equipamentos de alarme, detecção e extinção de incêndio | SP Obras | UN | 2 | 22.86 | 5.39 | 28.25 | 56.5
19.3 | 95248 | VÁLVULA DE ESFERA BRUTA, BRONZE, ROSCÁVEL, 1/2" - FORNECIMENTO E INSTALAÇÃO. AF_08/2021 | SINAPI | UN | 2 | 42.44 | 10.02 | 52.46 | 104.92
19.4 | 95249 | VÁLVULA DE ESFERA BRUTA, BRONZE, ROSCÁVEL, 3/4'' - FORNECIMENTO E INSTALAÇÃO. AF_08/2021 | SINAPI | UN | 4 | 50.95 | 12.02 | 62.97 | 251.88
19.5 | 47.20.080 | Regulador de primeiro estágio de alta pressão até 2 kgf/cm², vazão de 90 kg GLP/hora | SP Obras | UN | 1 | 679.63 | 160.39 | 840.02 | 840.02
19.6 | 103029 | REGISTRO OU REGULADOR DE GÁS DE COZINHA - FORNECIMENTO E INSTALAÇÃO. AF_08/2021 | SINAPI | UN | 2 | 38.51 | 9.09 | 47.6 | 95.2
19.7 | 92688 | TUBO DE AÇO GALVANIZADO COM COSTURA, CLASSE MÉDIA, CONEXÃO ROSQUEADA, DN 20 (3/4"), INSTALADO EM RAMAIS E SUB-RAMAIS DE GÁS - FORNECIMENTO E INSTALAÇÃO. AF_10/2020 | SINAPI | M | 30 | 45.89 | 10.83 | 56.72 | 1701.6
19.8 | 92705 | TÊ, EM FERRO GALVANIZADO, CONEXÃO ROSQUEADA, DN 20 (3/4"), INSTALADO EM RAMAIS E SUB-RAMAIS DE GÁS - FORNECIMENTO E INSTALAÇÃO. AF_10/2020 | SINAPI | UN | 1 | 56.79 | 13.4 | 70.19 | 70.19
19.9 | 00001163 | CAP OU TAMPAO DE FERRO GALVANIZADO, COM ROSCA BSP, DE 3/4" | SINAPI | UN | 1 | 7.28 | 1.72 | 9 | 9
19.10 | 92695 | LUVA, EM FERRO GALVANIZADO, CONEXÃO ROSQUEADA, DN 20 (3/4"), INSTALADO EM RAMAIS E SUB-RAMAIS DE GÁS - FORNECIMENTO E INSTALAÇÃO. AF_10/2020 | SINAPI | UN | 8 | 30.09 | 7.1 | 37.19 | 297.52
19.11 | 00020260 | MANGUEIRA PARA GAS - GLP, PVC, TRANCADA, DIAMETRO DE 3/8", COMPRIMENTO DE 1M (NORMATIZADA) | SINAPI | UN | 4 | 15.65 | 3.69 | 19.34 | 77.36
19.12 | 97548 | CURVA 45 GRAUS, EM AÇO, CONEXÃO SOLDADA, DN 20 (3/4"), INSTALADO EM RAMAIS E SUB-RAMAIS DE GÁS - FORNECIMENTO E INSTALAÇÃO. AF_10/2020 | SINAPI | UN | 2 | 61.55 | 14.53 | 76.08 | 152.16
19.13 | 97549 | CURVA 90 GRAUS, EM AÇO, CONEXÃO SOLDADA, DN 20 (3/4"), INSTALADO EM RAMAIS E SUB-RAMAIS DE GÁS - FORNECIMENTO E INSTALAÇÃO. AF_10/2020 | SINAPI | UN | 6 | 61.55 | 14.53 | 76.08 | 456.48
19.14 | 97547 | CURVA 90 GRAUS, EM AÇO, CONEXÃO SOLDADA, DN 15 (1/2"), INSTALADO EM RAMAIS E SUB-RAMAIS DE GÁS - FORNECIMENTO E INSTALAÇÃO. AF_10/2020 | SINAPI | UN | 2 | 40.77 | 9.62 | 50.39 | 100.78
20 | SISTEMA DE PROTEÇÃO CONTRA INCÊNDIO | [7 empty] | 67897.92
20.1 | EXTINTORES | [7 empty] | 5679.47
20.1.1 | 101905 | EXTINTOR DE INCÊNDIO PORTÁTIL COM CARGA DE ÁGUA PRESSURIZADA DE 10 L, CLASSE A - FORNECIMENTO E INSTALAÇÃO. AF_10/2020_PE | SINAPI | UN | 3 | 235.4 | 55.55 | 290.95 | 872.85
20.1.2 | 101907 | EXTINTOR DE INCÊNDIO PORTÁTIL COM CARGA DE CO2 DE 6 KG, CLASSE BC - FORNECIMENTO E INSTALAÇÃO. AF_10/2020_PE | SINAPI | UN | 5 | 724.15 | 170.9 | 895.05 | 4475.25
20.1.3 | 08.08.051 | Extintor portatil de po quimico abc capacidade 6 kg | SP Educação | UN | 1 | 268.1 | 63.27 | 331.37 | 331.37
20.2 | HIDRANTES | [7 empty] | 12087.92
20.2.1 | 101912 | ABRIGO PARA HIDRANTE, 75X45X17CM, COM REGISTRO GLOBO ANGULAR 45 GRAUS 2 1/2", ADAPTADOR STORZ 2 1/2", MANGUEIRA DE INCÊNDIO 15M 2 1/2" E ESGUICHO EM LATÃO 2 1/2" - FORNECIMENTO E INSTALAÇÃO. AF_10/2020 | SINAPI | UN | 1 | 2417.46 | 570.52 | 2987.98 | 2987.98
20.2.2 | 101916 | HIDRANTE SUBTERRÂNEO PREDIAL (COM CURVA LONGA E CAIXA), DN 75 MM - FORNECIMENTO E INSTALAÇÃO. AF_10/2020 | SINAPI | UN | 1 | 3561.18 | 840.44 | 4401.62 | 4401.62
20.2.3 | 50.01.340 | Abrigo para registro de recalque tipo coluna, completo - inclusive tubulações e válvulas | SP Obras | UN | 1 | 3801.23 | 897.09 | 4698.32 | 4698.32
20.3 | ACESSÓRIOS | [7 empty] | 26649.78
20.3.1 | 94794 | REGISTRO DE GAVETA BRUTO, LATÃO, ROSCÁVEL, 1 1/2", COM ACABAMENTO E CANOPLA CROMADOS - FORNECIMENTO E INSTALAÇÃO. AF_08/2021 | SINAPI | UN | 1 | 140.73 | 33.21 | 173.94 | 173.94
20.3.2 | 94499 | REGISTRO DE GAVETA BRUTO, LATÃO, ROSCÁVEL, 2 1/2" - FORNECIMENTO E INSTALAÇÃO. AF_08/2021 | SINAPI | UN | 1 | 238.32 | 56.24 | 294.56 | 294.56
20.3.3 | 94500 | REGISTRO DE GAVETA BRUTO, LATÃO, ROSCÁVEL, 3" - FORNECIMENTO E INSTALAÇÃO. AF_08/2021 | SINAPI | UN | 4 | 289.89 | 68.41 | 358.3 | 1433.2 | ITENS FINANCIADOS FNDE
20.3.4 | 99622 | VÁLVULA DE RETENÇÃO HORIZONTAL, DE BRONZE, ROSCÁVEL, 1 1/2" - FORNECIMENTO E INSTALAÇÃO. AF_08/2021 | SINAPI | UN | 1 | 317.92 | 75.03 | 392.95 | 392.95
20.3.5 | 99624 | VÁLVULA DE RETENÇÃO HORIZONTAL, DE BRONZE, ROSCÁVEL, 2 1/2" - FORNECIMENTO E INSTALAÇÃO. AF_08/2021 | SINAPI | UN | 2 | 631.67 | 149.07 | 780.74 | 1561.48
20.3.6 | 99625 | VÁLVULA DE RETENÇÃO HORIZONTAL, DE BRONZE, ROSCÁVEL, 3" - FORNECIMENTO E INSTALAÇÃO. AF_08/2021 | SINAPI | UN | 2 | 868.22 | 204.9 | 1073.12 | 2146.24
20.3.7 | 103019 | REGISTRO OU VÁLVULA GLOBO ANGULAR EM LATÃO, PARA HIDRANTES EM INSTALAÇÃO PREDIAL DE INCÊNDIO, 45 GRAUS, 2 1/2" - FORNECIMENTO E INSTALAÇÃO. AF_08/2021 | SINAPI | UN | 2 | 362.83 | 85.63 | 448.46 | 896.92
20.3.8 | 101917 | MANÔMETRO 0 A 200 PSI (0 A 14 KGF/CM2), D = 50MM - FORNECIMENTO E INSTALAÇÃO. AF_10/2020 | SINAPI | UN | 1 | 192.79 | 45.5 | 238.29 | 238.29
20.3.9 | 95249 | VÁLVULA DE ESFERA BRUTA, BRONZE, ROSCÁVEL, 3/4'' - FORNECIMENTO E INSTALAÇÃO. AF_08/2021 | SINAPI | UN | 2 | 50.95 | 12.02 | 62.97 | 125.94
20.3.10 | 00036502 | MOTOBOMBA CENTRIFUGA, MOTOR A GASOLINA, POTENCIA 5,42 HP, BOCAIS 1 1/2" X 1", DIAMETRO ROTOR 143 MM HM/Q = 6 MCA / 16,8 M3/H A 38 MCA / 6,6 M3/H | SINAPI | UN | 1 | 3926.66 | 926.69 | 4853.35 | 4853.35
20.3.11 | 47.11.021 | Pressostato diferencial ajustável mecânico, montagem inferior com diâmetro de 1/2" e/ou 1/4", faixa de operação até 16 bar | SP Obras | UN | 1 | 613.15 | 144.7 | 757.85 | 757.85
20.3.12 | 47.06.110 | Válvula de segurança em ferro fundido rosqueada com pressão de ajuste 6,1 até 10,0kgf/cm², DN= 3/4´ | SP Obras | UN | 1 | 3313.01 | 781.87 | 4094.88 | 4094.88
20.3.13 | 102111 | BOMBA CENTRÍFUGA, MONOFÁSICA, 0,5 CV OU 0,49 HP, HM 6 A 20 M, Q 1,2 A 8,3 M3/H - FORNECIMENTO E INSTALAÇÃO. AF_12/2020 | SINAPI | UN | 1 | 1128.53 | 266.33 | 1394.86 | 1394.86
20.3.14 | 09.08.086 | Acionador do alarme de incendio | SP Educação | UN | 2 | 241.22 | 56.93 | 298.15 | 596.3
20.3.15 | 08.08.069 | Ai-01 abrigo para bomba de incendio | SP Educação | UN | 1 | 2896.69 | 683.62 | 3580.31 | 3580.31
20.3.16 | 50.01.090 | Botoeira para acionamento de bomba de incêndio tipo quebra-vidro | SP Obras | UN | 2 | 84.28 | 19.89 | 104.17 | 208.34
20.3.17 | 50.05.280 | Sirene tipo corneta de 12 V | SP Obras | UN | 1 | 113.82 | 26.86 | 140.68 | 140.68
20.3.18 | 50.05.270 | Central de detecção e alarme de incêndio completa, autonomia de 1 hora para 12 laços, 220 V/12 V | SP Obras | UN | 2 | 830.13 | 195.91 | 1026.04 | 2052.08
20.3.19 | 09.05.089 | Quadro comando para bomba de incendio trifasico de 10 hp | SP Educação | UN | 1 | 1195.95 | 282.24 | 1478.19 | 1478.19
20.3.20 | 50.05.170 | Acionador manual tipo quebra vidro, em caixa plástica | SP Obras | UN | 2 | 92.81 | 21.9 | 114.71 | 229.42
20.4 | TUBULAÇÕES E CONEXÕES | [7 empty] | 19823.37
20.4.1 | 95805 | CONDULETE DE PVC, TIPO B, PARA ELETRODUTO DE PVC SOLDÁVEL DN 25 MM (3/4''), APARENTE - FORNECIMENTO E INSTALAÇÃO. AF_10/2022 | SINAPI | UN | 16 | 26.73 | 6.31 | 33.04 | 528.64
20.4.2 | 92386 | JOELHO 90 GRAUS, EM FERRO GALVANIZADO, DN 40 (1 1/2"), CONEXÃO ROSQUEADA, INSTALADO EM REDE DE ALIMENTAÇÃO PARA HIDRANTE - FORNECIMENTO E INSTALAÇÃO. AF_10/2020 | SINAPI | UN | 8 | 96.77 | 22.84 | 119.61 | 956.88
20.4.3 | 94471 | COTOVELO 90 GRAUS, EM FERRO GALVANIZADO, CONEXÃO ROSQUEADA, DN 50 MM (2"), INSTALADO EM RESERVAÇÃO PREDIAL DE ÁGUA - FORNECIMENTO E INSTALAÇÃO. AF_04/2024 | SINAPI | UN | 8 | 86.14 | 20.33 | 106.47 | 851.76
20.4.4 | 94473 | COTOVELO 90 GRAUS, EM FERRO GALVANIZADO, CONEXÃO ROSQUEADA, DN 65 MM (2 1/2"), INSTALADO EM RESERVAÇÃO PREDIAL DE ÁGUA - FORNECIMENTO E INSTALAÇÃO. AF_04/2024 | SINAPI | UN | 15 | 134.58 | 31.76 | 166.34 | 2495.1
20.4.5 | 92382 | JOELHO 90 GRAUS, EM FERRO GALVANIZADO, DN 25 (1"), CONEXÃO ROSQUEADA, INSTALADO EM REDE DE ALIMENTAÇÃO PARA HIDRANTE - FORNECIMENTO E INSTALAÇÃO. AF_10/2020 | SINAPI | UN | 8 | 69.13 | 16.31 | 85.44 | 683.52
20.4.6 | 97498 | TUBO DE AÇO GALVANIZADO COM COSTURA, CLASSE MÉDIA, DN 25 (1"), CONEXÃO ROSQUEADA, INSTALADO EM REDE DE ALIMENTAÇÃO PARA HIDRANTE - FORNECIMENTO E INSTALAÇÃO. AF_10/2020 | SINAPI | M | 2 | 48.22 | 11.38 | 59.6 | 119.2
20.4.7 | 92365 | TUBO DE AÇO GALVANIZADO COM COSTURA, CLASSE MÉDIA, DN 40 (1 1/2"), CONEXÃO ROSQUEADA, INSTALADO EM REDE DE ALIMENTAÇÃO PARA HIDRANTE - FORNECIMENTO E INSTALAÇÃO. AF_10/2020 | SINAPI | M | 2 | 67.44 | 15.92 | 83.36 | 166.72
20.4.8 | 92366 | TUBO DE AÇO GALVANIZADO COM COSTURA, CLASSE MÉDIA, DN 50 (2"), CONEXÃO ROSQUEADA, INSTALADO EM REDE DE ALIMENTAÇÃO PARA HIDRANTE - FORNECIMENTO E INSTALAÇÃO. AF_10/2020 | SINAPI | M | 1.2 | 92.61 | 21.86 | 114.47 | 137.36
20.4.9 | 92367 | TUBO DE AÇO GALVANIZADO COM COSTURA, CLASSE MÉDIA, DN 65 (2 1/2"), CONEXÃO ROSQUEADA, INSTALADO EM REDE DE ALIMENTAÇÃO PARA HIDRANTE - FORNECIMENTO E INSTALAÇÃO. AF_10/2020 | SINAPI | M | 70 | 113.37 | 26.76 | 140.13 | 9809.1
20.4.10 | 97447 | LUVA COM REDUÇÃO, EM AÇO, CONEXÃO SOLDADA, DN 65 X 50 MM (2 1/2" X 2"), INSTALADO EM PRUMADAS - FORNECIMENTO E INSTALAÇÃO. AF_10/2020 | SINAPI | UN | 7 | 255.18 | 60.22 | 315.4 | 2207.8
20.4.11 | 00006319 | TE DE REDUCAO DE FERRO GALVANIZADO, COM ROSCA BSP, DE 1 1/2" X 1" | SINAPI | UN | 3 | 51.29 | 12.1 | 63.39 | 190.17
20.4.12 | 00006318 | TE DE REDUCAO DE FERRO GALVANIZADO, COM ROSCA BSP, DE 2" X 1 1/2" | SINAPI | UN | 4 | 76.55 | 18.07 | 94.62 | 378.48 | ITENS FINANCIADOS FNDE
20.4.13 | 00006309 | TE DE REDUCAO DE FERRO GALVANIZADO, COM ROSCA BSP, DE 2 1/2" X 2" | SINAPI | UN | 4 | 146.04 | 34.47 | 180.51 | 722.04
20.4.14 | 00010899 | ADAPTADOR EM LATAO, ENGATE RAPIDO 2 1/2" X ROSCA INTERNA 5 FIOS 2 1/2", PARA INSTALACAO PREDIAL DE COMBATE A INCENDIO | SINAPI | UN | 1 | 144.57 | 34.12 | 178.69 | 178.69
20.4.15 | 92920 | LUVA DE REDUÇÃO, EM FERRO GALVANIZADO, 1" X 3/4", CONEXÃO ROSQUEADA, INSTALADO EM REDE DE ALIMENTAÇÃO PARA HIDRANTE - FORNECIMENTO E INSTALAÇÃO. AF_10/2020 | SINAPI | UN | 2 | 49.42 | 11.66 | 61.08 | 122.16
20.4.16 | 92953 | LUVA DE REDUÇÃO, EM FERRO GALVANIZADO, 3/4" X 1/2", CONEXÃO ROSQUEADA, INSTALADO EM RAMAIS E SUB-RAMAIS DE GÁS - FORNECIMENTO E INSTALAÇÃO. AF_10/2020 | SINAPI | UN | 3 | 31.48 | 7.43 | 38.91 | 116.73
20.4.17 | 92945 | LUVA DE REDUÇÃO, EM FERRO GALVANIZADO, 1 1/2" X 3/4", CONEXÃO ROSQUEADA, INSTALADO EM REDE DE ALIMENTAÇÃO PARA SPRINKLER - FORNECIMENTO E INSTALAÇÃO. AF_10/2020 | SINAPI | UN | 2 | 49.93 | 11.78 | 61.71 | 123.42
20.4.18 | 00000779 | BUCHA DE REDUCAO DE FERRO GALVANIZADO, COM ROSCA BSP, DE 3/4" X 1/2" | SINAPI | UN | 4 | 7.2 | 1.7 | 8.9 | 35.6
20.5 | SINALIZAÇÃO | [7 empty] | 3657.38
20.5.1 | 97599 | LUMINÁRIA DE EMERGÊNCIA, COM 30 LÂMPADAS LED DE 2 W, SEM REATOR - FORNECIMENTO E INSTALAÇÃO. AF_09/2024 | SINAPI | UN | 30 | 20.4 | 4.81 | 25.21 | 756.3
20.5.2 | 97.02.195 | Placa de sinalização em PVC fotoluminescente (240x120mm), com indicação de rota de evacuação e saída de emergência | SP Obras | UN | 40 | 27.32 | 6.45 | 33.77 | 1350.8
20.5.3 | 102520 | PINTURA DE SINALIZAÇÃO VERTICAL DE SEGURANÇA, FAIXAS AMARELA E PRETA, APLICAÇÃO MANUAL, 2 DEMÃOS. AF_05/2021 | SINAPI | M2 | 12 | 104.52 | 24.67 | 129.19 | 1550.28
21 | INSTALAÇÃO ELÉTRICA | [7 empty] | 256543.67
21.1 | ACESSÓRIOS PERFILADOS PERFURADOS | [7 empty] | 890.37
21.1.1 | 00001594 | TERMINAL METALICO A PRESSAO PARA 1 CABO DE 25 A 35 MM2, COM 2 FUROS PARA FIXACAO | SINAPI | UN | 1 | 39.26 | 9.27 | 48.53 | 48.53
21.1.2 | 00001049 | CABECOTE PARA ENTRADA DE LINHA DE ALIMENTACAO PARA ELETRODUTO, EM LIGA DE ALUMINIO COM ACABAMENTO ANTI CORROSIVO, COM FIXACAO POR ENCAIXE LISO DE 360 GRAUS, DE 1 1/2" | SINAPI | UN | 68 | 10.02 | 2.36 | 12.38 | 841.84
21.2 | ACESSÓRIOS PARA ELETRODUTOS | [7 empty] | 2390.65
21.2.1 | 00039178 | BUCHA EM ALUMINIO, COM ROSCA, DE 1 1/2", PARA ELETRODUTO | SINAPI | UN | 4 | 2.34 | 0.55 | 2.89 | 11.56
21.2.2 | 00039212 | ARRUELA EM ALUMINIO, COM ROSCA, DE 1 1/2", PARA ELETRODUTO | SINAPI | UN | 4 | 2.05 | 0.48 | 2.53 | 10.12
21.2.3 | 91899 | CURVA 90 GRAUS PARA ELETRODUTO, PVC, ROSCÁVEL, DN 20 MM (1/2"), PARA CIRCUITOS TERMINAIS, INSTALADA EM LAJE - FORNECIMENTO E INSTALAÇÃO. AF_03/2023 | SINAPI | UN | 2 | 12.87 | 3.04 | 15.91 | 31.82
21.2.4 | 00001880 | CURVA 135 GRAUS, DE PVC RIGIDO ROSCAVEL, DE 1", PARA ELETRODUTO | SINAPI | UN | 2 | 2.58 | 0.61 | 3.19 | 6.38
21.2.5 | 91878 | LUVA PARA ELETRODUTO, PVC, ROSCÁVEL, DN 20 MM (1/2"), PARA CIRCUITOS TERMINAIS, INSTALADA EM LAJE - FORNECIMENTO E INSTALAÇÃO. AF_03/2023 | SINAPI | UN | 4 | 7.79 | 1.84 | 9.63 | 38.52
21.2.6 | 93013 | LUVA PARA ELETRODUTO, PVC, ROSCÁVEL, DN 50 MM (1 1/2"), PARA REDE ENTERRADA DE DISTRIBUIÇÃO DE ENERGIA ELÉTRICA - FORNECIMENTO E INSTALAÇÃO. AF_12/2021 | SINAPI | UN | 4 | 20.24 | 4.78 | 25.02 | 100.08
21.2.7 | 92867 | CAIXA RETANGULAR 4" X 2" ALTA (2,00 M DO PISO), METÁLICA, INSTALADA EM PAREDE - FORNECIMENTO E INSTALAÇÃO. AF_03/2023 | SINAPI | UN | 17 | 44.66 | 10.54 | 55.2 | 938.4
21.2.8 | 92868 | CAIXA RETANGULAR 4" X 2" MÉDIA (1,30 M DO PISO), METÁLICA, INSTALADA EM PAREDE - FORNECIMENTO E INSTALAÇÃO. AF_03/2023 | SINAPI | UN | 33 | 24.52 | 5.79 | 30.31 | 1000.23
21.2.9 | 92869 | CAIXA RETANGULAR 4" X 2" BAIXA (0,30 M DO PISO), METÁLICA, INSTALADA EM PAREDE - FORNECIMENTO E INSTALAÇÃO. AF_03/2023 | SINAPI | UN | 14 | 14.65 | 3.46 | 18.11 | 253.54
21.3 | ACESSÓRIOS GERAL | [7 empty] | 11241.33
21.3.1 | 00039176 | BUCHA EM ALUMINIO, COM ROSCA, DE 1", PARA ELETRODUTO | SINAPI | UN | 809 | 1.38 | 0.33 | 1.71 | 1383.39
21.3.2 | 00011950 | BUCHA DE NYLON SEM ABA S6, COM PARAFUSO DE 4,20 X 40 MM EM ACO ZINCADO COM ROSCA SOBERBA, CABECA CHATA E FENDA PHILLIPS | SINAPI | UN | 950 | 0.1 | 0.02 | 0.12 | 114
21.3.3 | 00004377 | PARAFUSO DE ACO ZINCADO COM ROSCA SOBERBA, CABECA CHATA E FENDA SIMPLES, DIAMETRO 4,2 MM, COMPRIMENTO * 32 * MM | SINAPI | UN | 950 | 0.2 | 0.05 | 0.25 | 237.5
21.3.4 | 00039997 | PORCA ZINCADA, SEXTAVADA, DIAMETRO 1/4" | SINAPI | UN | 950 | 0.33 | 0.08 | 0.41 | 389.5
21.3.5 | 90460 | SUPORTE PARA 2 TUBOS HORIZONTAIS, ESPAÇADO A CADA 56 CM, EM PERFILADO COM COMPRIMENTO DE 25 CM FIXADO EM LAJE, POR METRO DE TUBULAÇÃO FIXADA. AF_09/2023 | SINAPI | M | 200 | 29.33 | 6.92 | 36.25 | 7250 | ITENS FINANCIADOS FNDE
21.3.6 | 00039996 | VERGALHAO ZINCADO ROSCA TOTAL, 1/4" (6,3 MM) | SINAPI | M | 253 | 3.68 | 0.87 | 4.55 | 1151.15
21.3.7 | 101553 | ALÇA PREFORMADA DE DISTRIBUIÇÃO, EM AÇO GALVANIZADO, AWG 1 - FORNECIMENTO E INSTALAÇÃO. AF_07/2020 | SINAPI | UN | 1 | 17.07 | 4.03 | 21.1 | 21.1
21.3.8 | 00001091 | ARMACAO VERTICAL COM HASTE E CONTRA-PINO, EM CHAPA DE ACO GALVANIZADO 3/16", COM 1 ESTRIBO E 1 ISOLADOR | SINAPI | UN | 1 | 26.08 | 6.15 | 32.23 | 32.23
21.3.9 | 98306 | BLOCO DE ENGATE RÁPIDO PARA BASTIDOR TIPO M10 - FORNECIMENTO E INSTALAÇÃO. AF_11/2019 | SINAPI | UN | 2 | 83.02 | 19.59 | 102.61 | 205.22
21.3.10 | 00000857 | CABO DE COBRE NU 16 MM2 MEIO-DURO | SINAPI | M | 2.2 | 17.87 | 4.22 | 22.09 | 48.6
21.3.11 | 00041480 | CAIXA DE INSPECAO PARA ATERRAMENTO OU OUTRO USO, EM PVC, DN = 250 X 250 MM (INCLUIDA TAMPA EM FERRO FUNDIDO SEM ESCOTILHA) | SINAPI | UN | 1 | 48.36 | 11.41 | 59.77 | 59.77
21.3.12 | 00013279 | CHUMBADOR DE ACO TIPO PARABOLT, * 5/8" X 200* MM, COM PORCA E ARRUELA | SINAPI | KG | 2 | 22.95 | 5.42 | 28.37 | 56.74
21.3.13 | 00001597 | CONECTOR DE ALUMINIO TIPO PRENSA CABO, BITOLA 3/8", PARA CABOS DE DIAMETRO DE 9 A 10 MM | SINAPI | UN | 5 | 12.56 | 2.96 | 15.52 | 77.6
21.3.14 | 96986 | HASTE DE ATERRAMENTO, DIÂMETRO 3/4", COM 3 METROS - FORNECIMENTO E INSTALAÇÃO. AF_08/2023 | SINAPI | UN | 1 | 134.4 | 31.72 | 166.12 | 166.12
21.3.15 | 101548 | ISOLADOR, TIPO ROLDANA, PARA BAIXA TENSÃO - FORNECIMENTO E INSTALAÇÃO. AF_07/2020 | SINAPI | UN | 2 | 8.27 | 1.95 | 10.22 | 20.44
21.3.16 | 00004333 | PARAFUSO DE LATAO COM ROSCA SOBERBA, CABECA CHATA E FENDA SIMPLES, DIAMETRO 3,2 MM, COMPRIMENTO 16 MM | SINAPI | UN | 10 | 0.29 | 0.07 | 0.36 | 3.6
21.3.17 | 00001600 | CONECTOR DE ALUMINIO TIPO PRENSA CABO, BITOLA 1", PARA CABOS DE DIAMETRO DE 22,5 A 25 MM | SINAPI | UN | 1 | 19.72 | 4.65 | 24.37 | 24.37
21.4 | CABOS | [7 empty] | 51441.5
21.4.1 | 91924 | CABO DE COBRE FLEXÍVEL ISOLADO, 1,5 MM², ANTI-CHAMA 450/750 V, PARA CIRCUITOS TERMINAIS - FORNECIMENTO E INSTALAÇÃO. AF_03/2023 | SINAPI | M | 2583.2 | 3.62 | 0.85 | 4.47 | 11546.9
21.4.2 | 91926 | CABO DE COBRE FLEXÍVEL ISOLADO, 2,5 MM², ANTI-CHAMA 450/750 V, PARA CIRCUITOS TERMINAIS - FORNECIMENTO E INSTALAÇÃO. AF_03/2023 | SINAPI | M | 3233.5 | 5.13 | 1.21 | 6.34 | 20500.39
21.4.3 | 91928 | CABO DE COBRE FLEXÍVEL ISOLADO, 4 MM², ANTI-CHAMA 450/750 V, PARA CIRCUITOS TERMINAIS - FORNECIMENTO E INSTALAÇÃO. AF_03/2023 | SINAPI | M | 670.9 | 7.76 | 1.83 | 9.59 | 6433.93
21.4.4 | 91929 | CABO DE COBRE FLEXÍVEL ISOLADO, 4 MM², ANTI-CHAMA 0,6/1,0 KV, PARA CIRCUITOS TERMINAIS - FORNECIMENTO E INSTALAÇÃO. AF_03/2023 | SINAPI | M | 59 | 8.22 | 1.94 | 10.16 | 599.44
21.4.5 | 91930 | CABO DE COBRE FLEXÍVEL ISOLADO, 6 MM², ANTI-CHAMA 450/750 V, PARA CIRCUITOS TERMINAIS - FORNECIMENTO E INSTALAÇÃO. AF_03/2023 | SINAPI | M | 15 | 10.74 | 2.53 | 13.27 | 199.05
21.4.6 | 91931 | CABO DE COBRE FLEXÍVEL ISOLADO, 6 MM², ANTI-CHAMA 0,6/1,0 KV, PARA CIRCUITOS TERMINAIS - FORNECIMENTO E INSTALAÇÃO. AF_03/2023 | SINAPI | M | 739 | 11.5 | 2.71 | 14.21 | 10501.19
21.4.7 | 91932 | CABO DE COBRE FLEXÍVEL ISOLADO, 10 MM², ANTI-CHAMA 450/750 V, PARA CIRCUITOS TERMINAIS - FORNECIMENTO E INSTALAÇÃO. AF_03/2023 | SINAPI | M | 15 | 18.81 | 4.44 | 23.25 | 348.75
21.4.8 | 91935 | CABO DE COBRE FLEXÍVEL ISOLADO, 16 MM², ANTI-CHAMA 0,6/1,0 KV, PARA CIRCUITOS TERMINAIS - FORNECIMENTO E INSTALAÇÃO. AF_03/2023 | SINAPI | M | 15 | 28.41 | 6.7 | 35.11 | 526.65
21.4.9 | 92981 | CABO DE COBRE FLEXÍVEL ISOLADO, 16 MM², ANTI-CHAMA 450/750 V, PARA DISTRIBUIÇÃO - FORNECIMENTO E INSTALAÇÃO. AF_10/2020 | SINAPI | M | 15 | 16.22 | 3.83 | 20.05 | 300.75
21.4.10 | 101562 | CABO DE COBRE FLEXÍVEL ISOLADO, 25 MM², 0,6/1,0 KV, PARA REDE AÉREA DE DISTRIBUIÇÃO DE ENERGIA ELÉTRICA DE BAIXA TENSÃO - FORNECIMENTO E INSTALAÇÃO. AF_07/2020 | SINAPI | M | 5 | 25.41 | 6 | 31.41 | 157.05
21.4.11 | 101564 | CABO DE COBRE FLEXÍVEL ISOLADO, 50 MM², 0,6/1,0 KV, PARA REDE AÉREA DE DISTRIBUIÇÃO DE ENERGIA ELÉTRICA DE BAIXA TENSÃO - FORNECIMENTO E INSTALAÇÃO. AF_07/2020 | SINAPI | M | 5 | 52.98 | 12.5 | 65.48 | 327.4
21.5 | CAIXAS DE PASSAGEM | [7 empty] | 401.77
21.5.1 | 100556 | CAIXA DE PASSAGEM PARA TELEFONE 15X15X10CM (SOBREPOR), FORNECIMENTO E INSTALACAO. AF_11/2019 | SINAPI | UN | 1 | 45.66 | 10.78 | 56.44 | 56.44
21.5.2 | 00043097 | CAIXA DE PASSAGEM ELETRICA DE PAREDE, DE SOBREPOR, EM TERMOPLASTICO / PVC, COM TAMPA APARAFUSADA, DIMENSOES, 150 X 150 X *100* MM | SINAPI | UN | 1 | 43.64 | 10.3 | 53.94 | 53.94
21.5.3 | 97891 | CAIXA ENTERRADA ELÉTRICA RETANGULAR, EM ALVENARIA COM BLOCOS DE CONCRETO, FUNDO COM BRITA, DIMENSÕES INTERNAS: 0,4X0,4X0,4 M. AF_12/2020 | SINAPI | UN | 1 | 235.75 | 55.64 | 291.39 | 291.39
21.6 | DISPOSITIVOS ELÉTRICOS | [7 empty] | 22956.34
21.6.1 | 91955 | INTERRUPTOR PARALELO (1 MÓDULO), 10A/250V, INCLUINDO SUPORTE E PLACA - FORNECIMENTO E INSTALAÇÃO. AF_03/2023 | SINAPI | UN | 4 | 48.23 | 11.38 | 59.61 | 238.44 | ITENS FINANCIADOS FNDE
21.6.2 | 91953 | INTERRUPTOR SIMPLES (1 MÓDULO), 10A/250V, INCLUINDO SUPORTE E PLACA - FORNECIMENTO E INSTALAÇÃO. AF_03/2023 | SINAPI | UN | 31 | 39.5 | 9.32 | 48.82 | 1513.42
21.6.3 | 91959 | INTERRUPTOR SIMPLES (2 MÓDULOS), 10A/250V, INCLUINDO SUPORTE E PLACA - FORNECIMENTO E INSTALAÇÃO. AF_03/2023 | SINAPI | UN | 6 | 59.74 | 14.1 | 73.84 | 443.04
21.6.4 | 91967 | INTERRUPTOR SIMPLES (3 MÓDULOS), 10A/250V, INCLUINDO SUPORTE E PLACA - FORNECIMENTO E INSTALAÇÃO. AF_03/2023 | SINAPI | UN | 6 | 79.98 | 18.88 | 98.86 | 593.16
21.6.5 | 09.007.061 (E) | PONTO COM TOMADA SIMPLES 110/220V - EM CONDULETE 3/4" | SIURB | UN | 66 | 247.23 | 58.35 | 305.58 | 20168.28
21.7 | DISPOSITIVOS DE PROTEÇÃO | [7 empty] | 5789.67
21.7.1 | 93653 | DISJUNTOR MONOPOLAR TIPO DIN, CORRENTE NOMINAL DE 10A - FORNECIMENTO E INSTALAÇÃO. AF_10/2020 | SINAPI | UN | 15 | 12.16 | 2.87 | 15.03 | 225.45
21.7.2 | 93654 | DISJUNTOR MONOPOLAR TIPO DIN, CORRENTE NOMINAL DE 16A - FORNECIMENTO E INSTALAÇÃO. AF_10/2020 | SINAPI | UN | 5 | 13.13 | 3.1 | 16.23 | 81.15
21.7.3 | 93656 | DISJUNTOR MONOPOLAR TIPO DIN, CORRENTE NOMINAL DE 25A - FORNECIMENTO E INSTALAÇÃO. AF_10/2020 | SINAPI | UN | 2 | 14.89 | 3.51 | 18.4 | 36.8
21.7.4 | 93663 | DISJUNTOR BIPOLAR TIPO DIN, CORRENTE NOMINAL DE 25A - FORNECIMENTO E INSTALAÇÃO. AF_10/2020 | SINAPI | UN | 10 | 61.21 | 14.45 | 75.66 | 756.6
21.7.5 | 93664 | DISJUNTOR BIPOLAR TIPO DIN, CORRENTE NOMINAL DE 32A - FORNECIMENTO E INSTALAÇÃO. AF_10/2020 | SINAPI | UN | 11 | 65.58 | 15.48 | 81.06 | 891.66
21.7.6 | 93667 | DISJUNTOR TRIPOLAR TIPO DIN, CORRENTE NOMINAL DE 10A - FORNECIMENTO E INSTALAÇÃO. AF_10/2020 | SINAPI | UN | 2 | 70.38 | 16.61 | 86.99 | 173.98
21.7.7 | 09.02.043 | Dps - dispositivo protecao contra surtos (energia) | SP Educação | UN | 10 | 231.3 | 54.59 | 285.89 | 2858.9
21.7.8 | 09.05.095 | Interruptor automatico diferencial (dispositivo dr) 63a/300 ma | SP Educação | UN | 1 | 619.04 | 146.09 | 765.13 | 765.13
21.8 | ELETROCALHAS | [7 empty] | 32998.46
21.8.1 | 09.05.024 | Eletrocalha lisa chapa 24 (0,65mm) pre zincada 200x50mm incl. acessorios e tampa de encaixe | SP Educação | M | 49 | 97.48 | 23.01 | 120.49 | 5904.01
21.8.2 | 09.05.023 | Eletrocalha lisa chapa 24 (0,65mm) pre zincada 150x50mm incl. acessorios e tampa de encaixe . | SP Educação | M | 150 | 85.65 | 20.21 | 105.86 | 15879
21.8.3 | 09.05.021 | Eletrocalha lisa chapa 24 (0,65mm) pre zincada 50x50mm incl. acessorios e tampa de encaixe . | SP Educação | M | 175 | 48.13 | 11.36 | 59.49 | 10410.75
21.8.4 | 00001049 | CABECOTE PARA ENTRADA DE LINHA DE ALIMENTACAO PARA ELETRODUTO, EM LIGA DE ALUMINIO COM ACABAMENTO ANTI CORROSIVO, COM FIXACAO POR ENCAIXE LISO DE 360 GRAUS, DE 1 1/2" | SINAPI | UN | 65 | 10.02 | 2.36 | 12.38 | 804.7
21.9 | ELETRODUTOS | [7 empty] | 99725.52
21.9.1 | 09.002.012 (E) | ELETRODUTO DE AÇO GALVANIZADO ELETROLÍTICO, TIPO LEVE I - 1" | SIURB | M | 50 | 42.46 | 10.02 | 52.48 | 2624
21.9.2 | 09.002.013 (E) | ELETRODUTO DE AÇO GALVANIZADO ELETROLÍTICO, TIPO LEVE I - 1 1/4" | SIURB | M | 61.06 | 60.2 | 14.21 | 74.41 | 4543.47
21.9.3 | 09.002.014 (E) | ELETRODUTO DE AÇO GALVANIZADO ELETROLÍTICO, TIPO LEVE I - 1 1/2" | SIURB | M | 511 | 62.81 | 14.82 | 77.63 | 39668.93
21.9.4 | 09.002.011 (E) | ELETRODUTO DE AÇO GALVANIZADO ELETROLÍTICO, TIPO LEVE I - 3/4" | SIURB | M | 1077.83 | 39.7 | 9.37 | 49.07 | 52889.12
21.10 | PERFILADOS | [7 empty] | 4906.04
21.10.1 | 4.60.27 | GANCHO CURTO H=100MM PARA LUMINARIA /PERFILADO 38X38 COM PARAFUSOS | SP Educação | UN | 53 | 6.81 | 1.61 | 8.42 | 446.26
21.10.2 | 104764 | SUPORTE PARA 2 ELETRODUTOS, ESPAÇADO A CADA 80 CM, EM PERFILADO COM COMPRIMENTO DE 25 CM FIXADO EM LAJE, POR METRO DE ELETRODUTO FIXADO. AF_09/2023 | SINAPI | M | 45.3 | 25.54 | 6.03 | 31.57 | 1430.12
21.10.3 | 09.013.013 (E) | PERFILADO PERFURADO CHAPA 14-GE-MED. 38X38MM COM TAMPA E INSTALAÇÃO | SIURB | M | 45.3 | 54.11 | 12.77 | 66.88 | 3029.66
21.11 | ILUMINAÇÃO | [7 empty] | 15626.98
21.11.1 | 02.03.11.100.139 | Luminária de embutir em forro de gesso ou modulado, retangular, com 2 lâmpadas TUBOLED 15W, 4500K, corpo em chapa de aço tratada, pintura eletrostática epóxi-pó na cor branca. Refletor e aletas parabólicas em alumínio anodizado de alto brilho | CPTM | un | 40 | 230.37 | 54.37 | 284.74 | 11389.6
21.11.2 | 02.03.11.100.13 | Luminária fluorescente completa comercial com 2 lâmpada de 40 W, tipo calha de sobrepor | CPTM | un | 14 | 219.31 | 51.76 | 271.07 | 3794.98 | ITENS FINANCIADOS FNDE
21.11.3 | 09.84.060 | Corrente para pendente de aparelho para iluminacao | SP Educação | M | 14 | 25.57 | 6.03 | 31.6 | 442.4
21.12 | QUADROS | [7 empty] | 8175.04
21.12.1 | 101946 | QUADRO DE MEDIÇÃO GERAL DE ENERGIA PARA 1 MEDIDOR DE SOBREPOR - FORNECIMENTO E INSTALAÇÃO. AF_10/2020 | SINAPI | UN | 1 | 193.66 | 45.7 | 239.36 | 239.36
21.12.2 | 101881 | QUADRO DE DISTRIBUIÇÃO DE ENERGIA EM CHAPA DE AÇO GALVANIZADO, DE EMBUTIR, COM BARRAMENTO TRIFÁSICO, PARA 40 DISJUNTORES DIN 100A - FORNECIMENTO E INSTALAÇÃO. AF_10/2020 | SINAPI | UN | 8 | 802.56 | 189.4 | 991.96 | 7935.68
22 | INSTALAÇÕES DE REDE ESTRUTURADA | [7 empty] | 31881.29
22.1 | ACESSÓRIOS CABEAMENTO | [7 empty] | 17571.73
22.1.1 | 98307 | TOMADA DE REDE RJ45 - FORNECIMENTO E INSTALAÇÃO. AF_11/2019 | SINAPI | UN | 28 | 52.54 | 12.4 | 64.94 | 1818.32
22.1.2 | 05.01.07.100.15 | Switch de Ethernet Gigabit avançado com Uplinks de 10GB, 24 PORTAS 10/100/1000 BASE-T, 4 PORTAS Ethernet Gigabit (SFP ou 10/100/1000) combinadas | CPTM | un | 1 | 4896.27 | 1155.52 | 6051.79 | 6051.79
22.1.3 | 00039607 | PATCH CORD (CABO DE REDE), CATEGORIA 6 (CAT 6) UTP, 23 AWG, 4 PARES, EXTENSAO DE 2,50 M | SINAPI | UN | 48 | 36.95 | 8.72 | 45.67 | 2192.16
22.1.4 | 98302 | PATCH PANEL 24 PORTAS, CATEGORIA 6 - FORNECIMENTO E INSTALAÇÃO. AF_11/2019 | SINAPI | UN | 3 | 1389.7 | 327.97 | 1717.67 | 5153.01
22.1.5 | P.13.000.030527 | Régua com 12 tomadas 2P+T 250 V, com cabo tipo filtro de linha | SP Obras | UN | 2 | 106.24 | 25.07 | 131.31 | 262.62
22.1.6 | 65010 | GUIA ORGANIZADORA DE CABOS - FECHADO - 1U | SIURB | Un | 2 | 23.51 | 5.55 | 29.06 | 58.12
22.1.7 | 69.20.220 | Bandeja deslizante para rack, 19´ x 800 mm | SP Obras | UN | 1 | 173.22 | 40.88 | 214.1 | 214.1
22.1.8 | 100555 | RACK ABERTO EM COLUNA 44U PARA SERVIDOR - FORNECIMENTO E INSTALAÇÃO. AF_11/2019 | SINAPI | UN | 1 | 1435.04 | 338.67 | 1773.71 | 1773.71
22.1.9 | 66.20.150 | Guia organizadora de cabos para rack, 19´ 1 U | SP Obras | UN | 1 | 38.75 | 9.15 | 47.9 | 47.9
22.2 | ACESSÓRIOS | [7 empty] | 7479.11
22.2.1 | 91941 | CAIXA RETANGULAR 4" X 2" BAIXA (0,30 M DO PISO), PVC, INSTALADA EM PAREDE - FORNECIMENTO E INSTALAÇÃO. AF_03/2023 | SINAPI | UN | 30 | 15.21 | 3.59 | 18.8 | 564
22.2.2 | 00039213 | ARRUELA EM ALUMINIO, COM ROSCA, DE 2", PARA ELETRODUTO | SINAPI | UN | 697 | 2.69 | 0.63 | 3.32 | 2314.04
22.2.3 | 00004374 | BUCHA DE NYLON SEM ABA S10 | SINAPI | UN | 23 | 0.18 | 0.04 | 0.22 | 5.06
22.2.4 | 00004329 | PARAFUSO EM ACO GALVANIZADO, TIPO MAQUINA, SEXTAVADO, SEM PORCA, DIAMETRO 1/2", COMPRIMENTO 2" | SINAPI | UN | 350 | 2.4 | 0.57 | 2.97 | 1039.5
22.2.5 | 00039997 | PORCA ZINCADA, SEXTAVADA, DIAMETRO 1/4" | SINAPI | UN | 593 | 0.33 | 0.08 | 0.41 | 243.13
22.2.6 | 92884 | ARMAÇÃO UTILIZANDO AÇO CA-25 DE 10,0 MM - MONTAGEM. AF_06/2022 | SINAPI | KG | 39.24 | 11.63 | 2.74 | 14.37 | 563.88
22.2.7 | 98463 | SUPORTE ISOLADOR PARA FIXAÇÃO DA CORDOALHA DE COBRE EM ALVENARIA OU CONCRETO - FORNECIMENTO E INSTALAÇÃO. AF_08/2023 | SINAPI | UN | 65 | 34.22 | 8.08 | 42.3 | 2749.5
22.3 | CAIXAS E QUADROS | [7 empty] | 4400.36
22.3.1 | 00041627 | CAIXA DE CONCRETO ARMADO PRE-MOLDADO, COM FUNDO E TAMPA, DIMENSOES DE 0,30 X 0,30 X 0,30 M | SINAPI | UN | 5 | 206.76 | 48.8 | 255.56 | 1277.8
22.3.2 | 100557 | CAIXA DE PASSAGEM PARA TELEFONE 80X80X15CM (SOBREPOR) FORNECIMENTO E INSTALACAO. AF_11/2019 | SINAPI | UN | 4 | 430.95 | 101.7 | 532.65 | 2130.6
22.3.3 | 101881 | QUADRO DE DISTRIBUIÇÃO DE ENERGIA EM CHAPA DE AÇO GALVANIZADO, DE EMBUTIR, COM BARRAMENTO TRIFÁSICO, PARA 40 DISJUNTORES DIN 100A - FORNECIMENTO E INSTALAÇÃO. AF_10/2020 | SINAPI | UN | 1 | 802.56 | 189.4 | 991.96 | 991.96
22.4 | DISPOSITIVOS | [7 empty] | 2093.28
22.4.1 | 98307 | TOMADA DE REDE RJ45 - FORNECIMENTO E INSTALAÇÃO. AF_11/2019 | SINAPI | UN | 28 | 52.54 | 12.4 | 64.94 | 1818.32
22.4.2 | 00038084 | TOMADA PARA ANTENA DE TV, CABO COAXIAL DE 9 MM, CONJUNTO MONTADO PARA EMBUTIR 4" X 2" (PLACA + SUPORTE + MODULO) | SINAPI | UN | 14 | 15.89 | 3.75 | 19.64 | 274.96 | ITENS FINANCIADOS FNDE
22.5 | ELETROCALHA E ELETRODUTOS | [7 empty] | 336.81
22.5.1 | 09.05.023 | Eletrocalha lisa chapa 24 (0,65mm) pre zincada 150x50mm incl. acessorios e tampa de encaixe . | SP Educação | M | 1 | 85.65 | 20.21 | 105.86 | 105.86
22.5.2 | 09.05.014 | Eletroduto de pvc rigido roscavel de 32mm - incl conexoes | SP Educação | M | 1 | 38.32 | 9.04 | 47.36 | 47.36
22.5.3 | 09.05.015 | Eletroduto de pvc rigido roscavel de 40mm - incl conexoes | SP Educação | M | 1 | 48.61 | 11.47 | 60.08 | 60.08
22.5.4 | 09.03.052 | Eletroduto de pvc rigido roscavel de 85mm - incl conexoes | SP Educação | M | 1 | 99.93 | 23.58 | 123.51 | 123.51
23 | SISTEMA DE EXAUSTÃO MECÂNICA | [7 empty] | 9927.88
23.1 | 09.12.010 | Exaustor dn 150mm vazao 280 m3hora com veneziana autofechante inclusive duto exaustao uso exclusivo padrao creche | SP Educação | UN | 4 | 853.44 | 201.41 | 1054.85 | 4219.4
23.2 | 4.75.12 | DUTO FLEXIVEL ALUMINIO DN 150MM PARA EXAUSTOR | SP Educação | M | 5 | 77.53 | 18.3 | 95.83 | 479.15
23.3 | 17.010.012 (E) | DX.01/06 - COIFA EM CHAPA DE AÇO GALVANIZADO PARA FOGÃO DE 6 BOCAS | SIURB | UN | 1 | 4230.85 | 998.48 | 5229.33 | 5229.33
24 | SISTEMA DE PROTEÇÃO CONTRA DESCARGAS ATMOSFÉRICAS (SPDA) | [7 empty] | 44878.35
24.1 | 98111 | CAIXA DE INSPEÇÃO PARA ATERRAMENTO, CIRCULAR, EM POLIETILENO, DIÂMETRO INTERNO = 0,3 M. AF_12/2020 | SINAPI | UN | 10 | 53.69 | 12.67 | 66.36 | 663.6
24.2 | 96985 | HASTE DE ATERRAMENTO, DIÂMETRO 5/8", COM 3 METROS - FORNECIMENTO E INSTALAÇÃO. AF_08/2023 | SINAPI | UN | 10 | 89.74 | 21.18 | 110.92 | 1109.2
24.3 | 104753 | CONECTOR SPLIT-BOLT, PARA SPDA, PARA CABOS ATÉ 50 MM2 - FORNECIMENTO E INSTALAÇÃO. AF_08/2023 | SINAPI | UN | 35 | 29.17 | 6.88 | 36.05 | 1261.75
24.4 | 96977 | CORDOALHA DE COBRE NU 50 MM², ENTERRADA - FORNECIMENTO E INSTALAÇÃO. AF_08/2023 | SINAPI | M | 280 | 58.66 | 13.84 | 72.5 | 20300
24.5 | 42.20.320 | Solda exotérmica conexão cabo-superfície de aço, bitola do cabo de 50mm² a 95mm² | SP Obras | UN | 20 | 48.58 | 11.46 | 60.04 | 1200.8
24.6 | 42.05.170 | Vergalhão liso de aço galvanizado, diâmetro de 3/8´ | SP Obras | M | 100 | 36.07 | 8.51 | 44.58 | 4458
24.7 | 09.13.015 | Barra chata aco galvanizado (3/4"x1/8") - captor p/ para raios | SP Educação | M | 300 | 42.84 | 10.11 | 52.95 | 15885
25 | FECHAMENTO - MUROS | [7 empty] | 156064.36
25.1 | FUNDAÇÃO | [7 empty] | 35209.63
25.1.1 | 101173 | ESTACA BROCA DE CONCRETO, DIÂMETRO DE 20CM, ESCAVAÇÃO MANUAL COM TRADO CONCHA, COM ARMADURA DE ARRANQUE. AF_05/2020 | SINAPI | M | 62 | 66.84 | 15.77 | 82.61 | 5121.82
25.1.2 | 96527 | ESCAVAÇÃO MANUAL PARA VIGA BALDRAME OU SAPATA CORRIDA (INCLUINDO ESCAVAÇÃO PARA COLOCAÇÃO DE FÔRMAS). AF_01/2024 | SINAPI | M3 | 8.07 | 143.77 | 33.93 | 177.7 | 1434.04
25.1.3 | 96539 | FABRICAÇÃO, MONTAGEM E DESMONTAGEM DE FÔRMA PARA VIGA BALDRAME, EM CHAPA DE MADEIRA COMPENSADA RESINADA, E=17 MM, 2 UTILIZAÇÕES. AF_01/2024 | SINAPI | M2 | 71.04 | 143.14 | 33.78 | 176.92 | 12568.4
25.1.4 | 96619 | LASTRO DE CONCRETO MAGRO, APLICADO EM BLOCOS DE COROAMENTO OU SAPATAS, ESPESSURA DE 5 CM. AF_01/2024 | SINAPI | M2 | 35.52 | 40.72 | 9.61 | 50.33 | 1787.72
25.1.5 | 00043058 | ACO CA-50, 10,0 MM, OU 12,5 MM, OU 16,0 MM, OU 20,0 MM, DOBRADO E CORTADO | SINAPI | KG | 772.98 | 6.97 | 1.64 | 8.61 | 6655.36
25.1.6 | 00043061 | ACO CA-60, 4,2 MM OU 5,0 MM, DOBRADO E CORTADO | SINAPI | KG | 105.49 | 6.95 | 1.64 | 8.59 | 906.16
25.1.7 | 96557 | CONCRETAGEM DE BLOCO DE COROAMENTO OU VIGA BALDRAME, FCK 30 MPA, COM USO DE BOMBA - LANÇAMENTO, ADENSAMENTO E ACABAMENTO. AF_01/2024 | SINAPI | M3 | 8.4 | 648.8 | 153.12 | 801.92 | 6736.13
25.2 | SUPERESTRUTURA | [7 empty] | 7167.76
25.2.1 | 92431 | MONTAGEM E DESMONTAGEM DE FÔRMA DE PILARES RETANGULARES E ESTRUTURAS SIMILARES, PÉ-DIREITO SIMPLES, EM CHAPA DE MADEIRA COMPENSADA PLASTIFICADA, 10 UTILIZAÇÕES. AF_09/2020 | SINAPI | M2 | 40.68 | 68.82 | 16.24 | 85.06 | 3460.24
25.2.2 | 92762 | ARMAÇÃO DE PILAR OU VIGA DE ESTRUTURA CONVENCIONAL DE CONCRETO ARMADO UTILIZANDO AÇO CA-50 DE 10,0 MM - MONTAGEM. AF_06/2022 | SINAPI | KG | 121.42 | 10.37 | 2.45 | 12.82 | 1556.6
25.2.3 | 92759 | ARMAÇÃO DE PILAR OU VIGA DE ESTRUTURA CONVENCIONAL DE CONCRETO ARMADO UTILIZANDO AÇO CA-60 DE 5,0 MM - MONTAGEM. AF_06/2022 | SINAPI | KG | 28.71 | 14.59 | 3.44 | 18.03 | 517.64
25.2.4 | 103672 | CONCRETAGEM DE PILARES, FCK = 25 MPA, COM USO DE BOMBA - LANÇAMENTO, ADENSAMENTO E ACABAMENTO. AF_02/2022_PS | SINAPI | M3 | 2.21 | 597.93 | 141.11 | 739.04 | 1633.28
25.3 | SISTEMA DE VEDAÇÃO E ACABAMENTOS | [7 empty] | 101878.15
25.3.1 | 89455 | ALVENARIA DE BLOCOS DE CONCRETO ESTRUTURAL 14X19X39 CM (ESPESSURA 14 CM), FBK = 14 MPA, UTILIZANDO PALHETA. AF_10/2022 | SINAPI | M2 | 258.05 | 114.53 | 27.03 | 141.56 | 36529.56
25.3.2 | 87878 | CHAPISCO APLICADO EM ALVENARIAS E ESTRUTURAS DE CONCRETO INTERNAS, COM COLHER DE PEDREIRO. ARGAMASSA TRAÇO 1:3 COM PREPARO MANUAL. AF_10/2022 | SINAPI | M2 | 516.1 | 5.72 | 1.35 | 7.07 | 3648.83
25.3.3 | 87792 | EMBOÇO OU MASSA ÚNICA EM ARGAMASSA TRAÇO 1:2:8, PREPARO MECÂNICO COM BETONEIRA 400 L, APLICADA MANUALMENTE EM PANOS CEGOS DE FACHADA (SEM PRESENÇA DE VÃOS), ESPESSURA DE 25 MM. AF_08/2022 | SINAPI | M2 | 516.1 | 44.95 | 10.61 | 55.56 | 28674.52
25.3.4 | 96135 | APLICAÇÃO MANUAL DE MASSA ACRÍLICA EM PAREDES EXTERNAS DE CASAS, DUAS DEMÃOS. AF_03/2024 | SINAPI | M2 | 516.1 | 36.77 | 8.68 | 45.45 | 23456.75
25.3.5 | 88489 | PINTURA LÁTEX ACRÍLICA PREMIUM, APLICAÇÃO MANUAL EM PAREDES, DUAS DEMÃOS. AF_04/2023 | SINAPI | M2 | 516.1 | 15 | 3.54 | 18.54 | 9568.49
25.4 | ACESSO A ÁREA VERDE | [7 empty] | 11808.82
25.4.1 | 16.01.090 | Fe-01 fechamento para setorizaçao 120<h<200 cm (alambrado) | SP Educação | M2 | 10 | 823.18 | 194.27 | 1017.45 | 10174.5
25.4.2 | 06.80.023 | Portao de 1 folha de tubos e tela galvanizados com porta cadeado | SP Educação | M2 | 1.68 | 787.06 | 185.75 | 972.81 | 1634.32
26 | MURO DE CONTENÇÃO | [7 empty] | 293785.04 | ITENS NÃO FINANCIAVEIS
26.1 | MURO DE CONTENÇÃO | [7 empty] | 293785.04
26.1.1 | 101173 | ESTACA BROCA DE CONCRETO, DIÂMETRO DE 20CM, ESCAVAÇÃO MANUAL COM TRADO CONCHA, COM ARMADURA DE ARRANQUE. AF_05/2020 | SINAPI | M | 40 | 66.84 | 15.77 | 82.61 | 3304.4
26.1.2 | 96527 | ESCAVAÇÃO MANUAL PARA VIGA BALDRAME OU SAPATA CORRIDA (INCLUINDO ESCAVAÇÃO PARA COLOCAÇÃO DE FÔRMAS). AF_01/2024 | SINAPI | M3 | 5 | 143.77 | 33.93 | 177.7 | 888.5
26.1.3 | 96539 | FABRICAÇÃO, MONTAGEM E DESMONTAGEM DE FÔRMA PARA VIGA BALDRAME, EM CHAPA DE MADEIRA COMPENSADA RESINADA, E=17 MM, 2 UTILIZAÇÕES. AF_01/2024 | SINAPI | M2 | 40 | 143.14 | 33.78 | 176.92 | 7076.8
26.1.4 | 96619 | LASTRO DE CONCRETO MAGRO, APLICADO EM BLOCOS DE COROAMENTO OU SAPATAS, ESPESSURA DE 5 CM. AF_01/2024 | SINAPI | M2 | 12.5 | 40.72 | 9.61 | 50.33 | 629.13
26.1.5 | 02.02.021 | Aco ca-50 (a ou b) fyk = 500 mpa | SP Educação | KG | 299.7 | 12.71 | 3 | 15.71 | 4708.29
26.1.6 | 02.02.022 | Aco ca 60 (a ou b) fyk= 600 m pa | SP Educação | KG | 63.14 | 13.04 | 3.08 | 16.12 | 1017.82
26.1.7 | 96557 | CONCRETAGEM DE BLOCO DE COROAMENTO OU VIGA BALDRAME, FCK 30 MPA, COM USO DE BOMBA - LANÇAMENTO, ADENSAMENTO E ACABAMENTO. AF_01/2024 | SINAPI | M3 | 5 | 648.8 | 153.12 | 801.92 | 4009.6
26.1.8 | 17.001.071 (E) | MURO DE ARRIMO H=2,50M, COM DRENAGEM | SIURB | M | 50 | 4403.73 | 1039.28 | 5443.01 | 272150.5
27 | SERVIÇOS COMPLEMENTARES | [7 empty] | 157314.17
27.1 | SERVIÇOS COMPLEMENTARES | [7 empty] | 157314.17
27.1.1 | DEMOLIÇÃO E RETIRADAS | [7 empty] | 7883.38
27.1.1.1 | 05.003.000 (I) | DEMOLIÇÃO DE PAVIMENTO DE CONCRETO, SARJETA OU SARJETÃO, INCLUI CARGA EM CAMINHÃO | SIURB | M2 | 141 | 30.19 | 7.12 | 37.31 | 5260.71
27.1.1.2 | 97914 | TRANSPORTE COM CAMINHÃO BASCULANTE DE 6 M³, EM VIA URBANA PAVIMENTADA, DMT ATÉ 30 KM (UNIDADE: M3XKM). AF_07/2020 | SINAPI | M3XKM | 352.5 | 3.17 | 0.75 | 3.92 | 1381.8
27.1.1.3 | 05.09.006 | Taxa de destinação de resíduo sólido em aterro, tipo inerte | SP Obras | T | 21.15 | 47.47 | 11.2 | 58.67 | 1240.87
27.1.2 | ÁRAE DE EMBARQUE/DESEMBARQUE | [7 empty] | 131235.34
27.1.2.1 | 54.01.400 | Abertura de caixa até 25 cm, inclui escavação, compactação, transporte e preparo do sub-leito | SP Obras | M2 | 150 | 25.52 | 6.02 | 31.54 | 4731
27.1.2.2 | 94273 | ASSENTAMENTO DE GUIA (MEIO-FIO) EM TRECHO RETO, CONFECCIONADA EM CONCRETO PRÉ-FABRICADO, DIMENSÕES 100X15X13X30 CM (COMPRIMENTO X BASE INFERIOR X BASE SUPERIOR X ALTURA). AF_01/2024 | SINAPI | M | 70 | 50.01 | 11.8 | 61.81 | 4326.7
27.1.2.3 | 54.06.170 | Sarjeta ou sarjetão moldado no local, tipo PMSP em concreto com fck 25 MPa | SP Obras | M3 | 8.55 | 906.93 | 214.04 | 1120.97 | 9584.29
27.1.2.4 | 54.01.210 | Base de brita graduada | SP Obras | M3 | 33.38 | 271.34 | 64.04 | 335.38 | 11194.98
27.1.2.5 | 09.003.000 (I) | FRESAGEM DE PAVIMENTO ASFÁLTICO COM ESPESSURA ATÉ 5CM, EM VIAS EXPRESSAS, INCLUSIVE REMOÇÃO DO MATERIAL FRESADO ATÉ 10KM E VARRIÇÃO | SIURB | M2 | 23.5 | 19.28 | 4.55 | 23.83 | 560.01
27.1.2.6 | 100973 | CARGA, MANOBRA E DESCARGA DE SOLOS E MATERIAIS GRANULARES EM CAMINHÃO BASCULANTE 6 M³ - CARGA COM PÁ CARREGADEIRA (CAÇAMBA DE 1,7 A 2,8 M³ / 128 HP) E DESCARGA LIVRE (UNIDADE: M3). AF_07/2020 | SINAPI | M3 | 30.55 | 9.42 | 2.22 | 11.64 | 355.6
27.1.2.7 | 97912 | TRANSPORTE COM CAMINHÃO BASCULANTE DE 6 M³, EM VIA URBANA EM LEITO NATURAL (UNIDADE: M3XKM). AF_07/2020 | SINAPI | M3XKM | 916.5 | 3.99 | 0.94 | 4.93 | 4518.35
27.1.2.8 | 05.09.006 | Taxa de destinação de resíduo sólido em aterro, tipo inerte | SP Obras | T | 45.83 | 47.47 | 11.2 | 58.67 | 2688.85
27.1.2.9 | 54.03.230 | Imprimação betuminosa ligante | SP Obras | M2 | 620 | 6.67 | 1.57 | 8.24 | 5108.8
27.1.2.10 | 05.028.000 (I) | INA.01 - REVESTIMENTO DE CONCRETO ASFÁLTICO (SEM TRANSPORTE) | SIURB | M3 | 31 | 1597.81 | 377.08 | 1974.89 | 61221.59
27.1.2.11 | 05.078.001 (I) | CARGA, DESCARGA E TRANSPORTE DE CONCRETO ASFÁLTICO ATÉ A DISTÂNCIA MÉDIA DE IDA E VOLTA DE 1KM | SIURB | M3 | 31 | 20.66 | 4.88 | 25.54 | 791.74
27.1.2.12 | 05.078.007 (I) | TRANSPORTE DE CONCRETO ASFÁLTICO ALÉM DO PRIMEIRO KM | SIURB | M3XKM | 930 | 3.01 | 0.71 | 3.72 | 3459.6
27.1.2.13 | 70.01.030 | Ondulação transversal em massa asfáltica - lombada tipo "A" de vias com execução de recapeamento | SP Obras | M2 | 34.78 | 224.56 | 53 | 277.56 | 9653.54
27.1.2.14 | 70.03.003 | Placa para sinalização viária em chapa de aço, totalmente refletiva com película III/III - área até 2,0 m² | SP Obras | M2 | 1.99 | 1710.86 | 403.76 | 2114.62 | 4208.09
27.1.2.15 | 41.10.500 | Poste telecônico reto em aço SAE 1010/1020 galvanizado a fogo, altura de 4,00 m | SP Obras | UN | 5 | 1157.77 | 273.23 | 1431 | 7155
27.1.2.16 | 102498 | PINTURA DE MEIO-FIO COM TINTA BRANCA A BASE DE CAL (CAIAÇÃO). AF_05/2021 | SINAPI | M | 140 | 2.02 | 0.48 | 2.5 | 350
27.1.2.17 | 102501 | PINTURA DE FAIXA DE PEDESTRE OU ZEBRADA COM TINTA ACRÍLICA, E = 30 CM, APLICAÇÃO MANUAL. AF_05/2021 | SINAPI | M2 | 34.78 | 30.87 | 7.29 | 38.16 | 1327.2
27.1.3 | CALÇADA EXTERNA | [7 empty] | 18195.45
27.1.3.1 | 01.07.010 | Lastro de concreto - 5 cm | SP Educação | M2 | 130 | 42.14 | 9.95 | 52.09 | 6771.7
27.1.3.2 | 2.40.35 | LONA DE PLASTICO PRETO E=0,20MM | SP Educação | M2 | 65 | 3.63 | 0.86 | 4.49 | 291.85
27.1.3.3 | 94993 | EXECUÇÃO DE PASSEIO (CALÇADA) OU PISO DE CONCRETO COM CONCRETO MOLDADO IN LOCO, USINADO, ACABAMENTO CONVENCIONAL, ESPESSURA 6 CM, ARMADO. AF_08/2022 | SINAPI | M2 | 130 | 69.28 | 16.35 | 85.63 | 11131.9
28 | SERVIÇOS FINAIS | [7 empty] | 24590.63 | ITENS FINANCICADOS FNDE
28.1 | 16.11.005 | Limpeza da obra | SP Educação | M2 | 1250 | 14.95 | 3.53 | 18.48 | 23100
28.2 | 00010848 | PLACA DE INAUGURACAO METALICA, *40* CM X *60* CM | SINAPI | UN | 1 | 1206.01 | 284.62 | 1490.63 | 1490.63
[7 empty] | VALOR BDI TOTAL: |  | 1286845.18
[7 empty] | VALOR ORÇAMENTO: |  | 5453125.5
[7 empty] | VALOR TOTAL: |  | 6739970.68
Amanda Teles Arquiteta e Urbanista CAU n° A302076-2/ RRT n° SI15357527I00CT001 Christiane Borba Perrucci CPF: 221.990.068-16 Secretária Adjunta de Obras e Planejamento